## Sheet1
Ціни та тарифи Житомирська філія ТОВ "Газорозподільні мережі України" (на підставі Статуту ТОВ "Газорозподільні мережі України" та Положення про Житомирську філію ТОВ "Газорозподільні мережі України", відповідно до Закону України від 21.06.2012 № 5007-VI "Про ціни та ціноутворення" зі змінами та доповненнями)
КАП.БУДІВНИЦТВО
Шифр роботи | Назва роботи | Ціна послуги, грн з ПДВ
1 | Заміна ділянки газопроводу, нормальні умови роботи Ду 15-25 мм | 149.7096
2 | Заміна ділянки газопроводу, нормальні умови роботи Ду 32-50 мм | 374.274
3 | Заміна ділянки газопроводу, нормальні умови роботи Ду 65-100 мм | 740.2308
4 | Заміна ділянки газопроводу, нормальні умови роботи Ду 125-200 мм | 1309.959
5 | Заміна ділянки газопроводу, нормальні умови роботи Ду 250-300 мм | 2258.1198
6 | Заміна ділянки газопроводу, незручні умови роботи Ду 15-25 мм | 187.137
7 | Заміна ділянки газопроводу, незручні умови роботи Ду 32-50 мм | 465.7632
8 | Заміна ділянки газопроводу, незручні умови роботи Ду 65-100 мм | 923.2092
10 | Заміна ділянки газопроводу, незручні умови роботи Ду125-200 мм | 1638.4884
10 | Заміна ділянки газопроводу, незручні умови роботи Ду250-300 мм | 2819.5308
11 | Заміна згону внутрішньобудинкового газопроводу | 291.102
13 | Усунення витоку газу в муфтовому з'єднанні газопроводу, нормальні умови роботи ДУ 15-32 мм. | 195.4542
14 | Усунення витоку газу в муфтовому з'єднанні газопроводу, нормальні умови роботи ДУ 40-50 мм. | 261.9918
15 | Усунення витоку газу в муфтовому з'єднанні газопроводу, незручні умови роботи ДУ 15-32 мм. | 245.3574
16 | Усунення витоку газу в муфтовому з'єднанні газопроводу, незручні умови роботи ДУ 40-50мм. | 328.5294
19 | Установлення блінди на ізолюючому фланці, нормальні умови праці до 100 мм | 203.7714
20 | Установлення блінди на ізолюючому фланці, нормальні умови праці до 101-150 мм | 241.1988
21 | Установлення блінди на ізолюючому фланці, нормальні умови праці до 151-200 мм | 286.9434
22 | Установлення блінди на ізолюючому фланці, нормальні умови праці до 201-300 мм | 328.5294
24 | Установлення блінди на ізолюючому фланці з приставної драбини до 100 мм, (умови роботи на висоті) | 449.1288
25 | Установлення блінди на ізолюючому фланці з приставної драбини до 101-150 мм, (умови роботи на висоті) | 661.2174
26 | Установлення блінди на ізолюючому фланці з приставної драбини до 151-200 мм, (умови роботи на висоті) | 781.8168
28 | Установлення блінди на ізолюючому фланц в колодязі до 100 мм | 561.411
29 | Установлення блінди на ізолюючому фланц в колодязі до 101-150 мм | 827.5614
30 | Установлення блінди на ізолюючому фланц в колодязі до 151-200 мм | 973.1124
31 | Установлення блінди на ізолюючому фланц в колодязі до 201-300 мм | 1260.0558
33 | Встановлення посилюючої муфти з гофрою на стику газопроводу до 100 мм | 2482.6842
34 | Встановлення посилюючої муфти з гофрою на стику газопроводу до 101-200 мм | 3185.4876
35 | Встановлення посилюючої муфти з гофрою на стику газопроводу до 201-300 мм | 3925.7184
38 | Установка (зняття) тимчасових заглушок до 100 мм | 266.1504
39 | Установка (зняття) тимчасових заглушок до 101-150 мм | 307.7364
40 | Установка (зняття) тимчасових заглушок до 151-200 мм | 349.3224
41 | Установка (зняття) тимчасових заглушок до 201-300 мм | 432.4944
43 | Установка (зняття) тимчасових заглушок з приставної драбини до 100 мм. (роботи на висоті) | 320.2122
44 | Установка (зняття) тимчасових заглушок з приставної драбини до 101-150 мм. (роботи на висоті) | 365.9568
45 | Установка (зняття) тимчасових заглушок з приставної драбини до 151-200 мм. (роботи на висоті) | 420.0186
47 | Установка (зняття) тимчасових заглушок в колодязі до 100 мм | 744.3894
48 | Установка (зняття) тимчасових заглушок в колодязі до 101-150 мм | 848.3544
49 | Установка (зняття) тимчасових заглушок в колодязі до 151-200 мм | 977.271
50 | Установка (зняття) тимчасових заглушок в колодязі до 201-300 мм | 1205.994
53 | Ремонт ізолюючих фланців до 100 мм , нормальні умови роботи | 241.1988
54 | Ремонт ізолюючих фланців до 101-150 мм , нормальні умови роботи | 357.6396
55 | Ремонт ізолюючих фланців до 151-200 мм , нормальні умови роботи | 420.0186
56 | Ремонт ізолюючих фланців до 201-300 мм , нормальні умови роботи | 540.618
58 | Ремонт ізолюючих фланців на висоті з драбини до 100 мм | 578.0454
59 | Ремонт ізолюючих фланців на висоті з драбини до 101-150 мм | 852.513
60 | Ремонт ізолюючих фланців на висоті з драбини до 151-200мм | 1002.2226
62 | Ремонт ізолюючих фланців в колодязі до 100 мм | 673.6932
63 | Ремонт ізолюючих фланців в колодязі до 101-150 мм | 993.9054
64 | Ремонт ізолюючих фланців в колодязі до 151-200 мм | 1168.5666
65 | Ремонт ізолюючих фланців в колодязі до 201-300 мм | 1513.7304
67 | Кріплення газопроводів дворових вводів на стіні будинку, забивання кріплення вручну | 261.9918
68 | Кріплення газопроводів дворових вводів на стіні будинку, забивання кріплення вручну з драбини | 316.0536
70 | Фарбування раніше пофарбованих наземних газопроводів, 1 шар , нормальні умови | 95.6478
71 | Фарбування раніше пофарбованих наземних газопроводів, 2 шари , нормальні умови | 137.2338
72 | Фарбування раніше пофарбованих наземних газопроводів, 1 шар незручні умови | 237.0402
73 | Фарбування раніше пофарбованих наземних газопроводів, 2 шари незручні умови | 307.7364
80 | Заміна газового крану муфтою ДУ 15-32 мм | 261.9918
81 | Заміна газового крану муфтою ДУ 40-50 мм | 411.7014
82 | Заміна газового крану муфтоб, незручні умови роботи ДУ 15-32 мм | 328.5294
83 | Заміна газового крану муфтою, незручні умови роботи ДУ 40-50 мм | 511.5078
86 | Заміна засувки фланцевої до 100мм, нормальні умови роботи | 1126.9806
87 | Заміна засувки фланцевої до 101-150мм, нормальні умови роботи | 1351.545
88 | Заміна засувки фланцевої до 151-200мм, нормальні умови роботи | 1576.1094
89 | Заміна засувки фланцевої до 201-300мм, нормальні умови роботи | 2025.2382
91 | Заміна засувки фланцевої з приставної драбини до 100 мм (роботи на висоті) | 1497.096
92 | Заміна засувки фланцевої з приставної драбини до 101-150мм (роботи на висоті) | 1721.6604
93 | Заміна засувки фланцевої з приставної драбини до 151-200мм (роботи на висоті) | 1804.8324
95 | Заміна засувки фланцевої в колодязі до 100 мм | 3393.4176
96 | Заміна засувки фланцевої в колодязі до 101-150 мм | 3788.4846
97 | Заміна засувки фланцевої в колодязі до 151-200 мм | 4566.1428
98 | Заміна засувки фланцевої в колодязі до 201-300 мм | 6167.2038
101 | Заміна прокладок засувок до 100 мм | 274.4676
102 | Заміна прокладок засувок до 101-150мм | 407.5428
103 | Заміна прокладок засувок до 151-200мм | 482.3976
104 | Заміна прокладок засувок до 201-300мм | 636.2658
106 | Заміна прокладок засувок на висоті з приставної драбини до 100мм | 324.3708
107 | Заміна прокладок засувок на висоті з приставної драбини до 101-150мм | 474.0804
108 | Заміна прокладок засувок на висоті з приставної драбини до 151-200мм | 548.9352
110 | Заміна прокладок засувок в колодязі до 100мм | 736.0722
111 | Заміна прокладок засувок в колодязі до 101-150мм | 993.9054
112 | Заміна прокладок засувок в колодязі до 151-200мм | 1151.9322
113 | Заміна прокладок засувок в колодязі до 1201-300мм | 1467.9858
117 | Ремонт засувки в нормальних умовах до 100 мм | 661.2174
118 | Ремонт засувки в нормальних умовах до 101-150 мм | 731.9136
119 | Ремонт засувки в нормальних умовах до 151-200 мм | 785.9754
120 | Ремонт засувки в нормальних умовах до 201-300 мм | 902.4162
122 | Ремонт засувки на висоті з приставної драбини на висоті до 100 мм | 831.72
123 | Ремонт засувки на висоті з приставної драбини на висоті до 101-150 мм | 993.9054
124 | Ремонт засувки на висоті з приставної драбини на висоті до 151-200 мм | 1164.408
126 | Ремонт засувки в колодязі до 100 мм | 2199.8994
127 | Ремонт засувки в колодязі до 101-150 мм | 2428.6224
128 | Ремонт засувки в колодязі до 151-200 мм | 2811.2136
129 | Ремонт засувки в колодязі до 201-300мм | 3555.603
132 | Заміна сальникової набивки до 100 мм | 108.1236
133 | Заміна сальникової набивки до 101-150 мм | 116.4408
134 | Заміна сальникової набивки до 151-200 мм | 124.758
135 | Заміна сальникової набивки до 201-300 мм | 141.3924
137 | Заміна сальникової набивки виконання роботи на висоті з приставної драбини до 100 мм | 116.4408
138 | Заміна сальникової набивки виконання роботи на висоті з приставної драбини до 101-150 мм | 133.0752
139 | Заміна сальникової набивки виконання роботи на висоті з приставної драбини до 151-200 мм | 145.551
141 | Заміна сальникової набивки виконання роботи в колодязі до 100 мм | 241.1988
142 | Заміна сальникової набивки виконання роботи в колодязі до 101-150 мм | 303.5778
143 | Заміна сальникової набивки виконання роботи в колодязі до 151-200 мм | 307.7364
144 | Заміна сальникової набивки виконання роботи в колодязі до 201-300 мм | 316.0536
147 | Притирання газового крана (пробковий кран) нормальні умови роботи ДУ 15-32 мм | 440.8116
148 | Притирання газового крана (пробковий кран) нормальні умови роботи ДУ 40-50 мм | 523.9836
149 | Притирання газового крана (пробковий кран) не зручні умови роботи ДУ 15-32мм | 553.0938
150 | Притирання газового крана (пробковий кран) не зручні умови роботи ДУ 40-50мм | 652.9002
156 | Установлення (та приєднання) побутової газової плити (після виконаня ремонтних робіт) | 228.723
157 | Установлення (та приєднання) побутової газової плити (після виконаня ремонтних робіт) плит підвищеного класу з автоматикою | 274.4676
158 | Заміна гнучкого рукава газової плити (до 2м.) | 361.7982
159 | Заміна крана газової плити | 316.0536
161 | Заміна пальника газової плити, верхній пальник | 108.1236
162 | Заміна пальника газової плити, пальник духової шафи | 133.0752
163 | Заміна конусної пробки крана газової плити | 103.965
164 | Заміна сальника регулювального гвинта крана газової плити | 141.3924
165 | Заміна і наладка автоматики в газових плитах типу "БРЕСТ" | 353.481
166 | Заміна електромагнітного клапана газової плити типу "БРЕСТ" | 241.1988
167 | Заміна підвідних труб до верхніх пальників газової плити типу "БРЕСТ" | 203.7714
168 | Заміна підвідних трубок до пальників духової шафи газової плити типу "БРЕСТ" | 278.6262
169 | Заміна електроприводу газової плити типу "БРЕСТ" | 361.7982
170 | Заміна п'єзорозпалювача верхніх пальників газової плити типу "БРЕСТ" | 569.7282
171 | Заміна блока інжекційних пальників до плити "НАРПИТ" | 253.6746
172 | Наладка спалювання газу в ресторанних плитах та варильних котлах (на 1 плиту з двома пальниками) | 9331.8984
173 | Змазування крана газової плити | 20.793
174 | Заміна сопла газової плити | 108.1236
175 | Прочищення сопла газової плити | 70.6962
176 | Чистка пальника газової плити | 37.4274
177 | Заміна стопорного гвинта | 16.6344
178 | Заміна зовнішнього скла дверцят духової шафи | 103.965
179 | Регулювання горіння газу газової плити | 33.2688
180 | Встановлення заглушки в колекторі газової плити | 261.9918
181 | Розвальцювання газопроводу дальнього і ближнього ПГ-4 "Днепропетровск", "Электа" т. ін. | 220.4058
182 | Заміна сопла-косинця газової плити | 220.4058
186 | Зняття проточного водонагрівача (для виконаня ремонтних робіт) Термін експлуатації до 20 років | 224.5644
187 | Зняття проточного водонагрівача (для виконаня ремонтних робіт) Термін експлуатації понад 20 років | 361.7982
188 | Установка проточного водонагрівача (після виконаня ремонтних робіт) | 361.7982
189 | Заміна блок-крана проточного водонагрівача | 444.9702
190 | Заміна водяної частини блок-крана проточного водонагрівача | 361.7982
191 | Заміна кришки водяної частини блок-крана проточного водонагрівача | 403.3842
192 | Заміна пружини блок-крана проточного водонагрівача | 241.1988
193 | Змазування пробки блок-крана проточного водонагрівача | 174.6612
194 | Заміна газової частини блок-крана проточного водонагрівача | 199.6128
195 | Заміна сальника газової частини блок-крана проточного водонагрівача | 341.0052
196 | Заміна мембрани водяної частини блок-крана проточного водонагрівача | 299.4192
197 | Заміна штока водяної частини блок-крана проточного водонагрівача | 432.4944
198 | Прочистка штуцера водяної частини проточного водонагрівача | 191.2956
199 | Заміна набивки сальника водяного блоку газового проточного водонагрівача | 361.7982
200 | Заміна пальника проточного водонагрівача | 187.137
201 | Заміна сопла пальника проточного водонагрівача | 241.1988
202 | Заміна прокладки трійника сопел пальника проточного водонагрівача | 162.1854
203 | Заміна витяжної труби проточного водонагрівача | 203.7714
204 | Заміна запальника проточного водонагрівача | 124.758
205 | Прочистка запальника проточного водонагрівача | 120.5994
206 | Заміна біметалічної пластинки проточного водонагрівача | 261.9918
207 | Заміна теплообмінника проточного водонагрівача | 345.1638
208 | Прочищення радіатора (теплообмінника) проточного водонагрівача | 432.4944
209 | Ремонт електромагнітного клапана проточного водонагрівача | 241.1988
210 | Розвальцювання підвідної (мідної) трубки проточного водонагрівача | 145.551
211 | Закріплення проточного водонагрівача | 241.1988
212 | Заміна прокладок на підвідних трубах газу і води в проточному водонагрівачі | 203.7714
213 | Заміна металевих димових труб на проточних газових водонагрівачах | 648.7416
214 | Заміна сопла "Вен тури" проточного водонагрівача | 174.6612
215 | Прочищення сопла проточного водонагрівача типу ГВА-3 | 232.8816
216 | Прочищення сопла проточного водонагрівача типу ВПГ-18, ВПГ-20, ВПГ-23 | 249.516
217 | Заміна ручки проточного водонагрівача | 16.6344
218 | Чистка пальника проточного водонагрівача | 212.0886
219 | Регулювання горіння газу проточного водонагрівача | 45.7446
228 | Заміна крана пальника ємнісного водонагрівача АГВ | 311.895
229 | Заміна крана пальника ємнісного водонагрівача АОГВ | 403.3842
231 | Заміна мембрани електромагнітного клапана ємнісного водонагрівача АГВ | 544.7766
232 | Заміна мембрани електромагнітного клапана ємнісного водонагрівача АОГВ | 611.3142
234 | Заміна термопари ємнісного водонагрівача | 137.2338
235 | Заміна термопари ємнісного водонагрівача при необхідності зняття і установки пальника | 178.8198
236 | Заміна запальника ємнісного водонагрівача (АГВ, АОГВ) | 241.1988
238 | Заміна терморегулятора або термобалона ємнісного водонагрівача АГВ | 873.306
239 | Заміна терморегулятора або термобалона ємнісного водонагрівача АОГВ | 981.4296
240 | Заміна електромагнітного клапана ємнісного водонагрівача (АГВ) | 420.0186
242 | Заміна пружини електромагнітного клапана ємнісного водонагрівача АГВ | 249.516
243 | Заміна пружини електромагнітного клапана ємнісного водонагрівача АОГВ | 299.4192
244 | Заміна блока автоматики ємнісного водонагрівача (АОГВ) | 536.4594
245 | Заміна сильфона блока автоматики ємнісного водонагрівача (АОГВ) | 553.0938
246 | Прочищення отворів пальника і подовжувача тяги ємнісного водонагрівача | 403.3842
247 | Очищенні подовжувача тяги ємнісного водонагрівача типу АОГВ | 440.8116
248 | Заміна зворотного запобіжного клапана ємнісного водонагрівача | 332.688
249 | Усунення засмічення в підводці до запальника ємнісного водонагрівача | 232.8816
250 | Перепаювання контакту електромагнітного клапана ємнісного водонагрівача | 266.1504
251 | Перепаювання датчика тяги до імпульсної трубки ємнісного водонагрівача | 249.516
252 | Заміна датчика тяги ємнісного водонагрівача | 133.0752
253 | Перепакування сальника ємнісного водонагрівача | 87.3306
254 | Чистка пальника ємнісного водонагрівача | 153.8682
255 | Регулювання горіння газу ємнісного водонагрівача | 37.4274
258 | Заміна автоматики опалювального котла АПОК-1 | 1804.8324
259 | Заміна інварового стержня терморегулятора автоматики АПОК-1 | 661.2174
260 | Заміна пружини і важелів терморегулятора автоматики АПОК-1 | 282.7848
261 | Заміна клапана-відсікача автоматики АПОК-1 | 523.9836
262 | Заміна верхньої мембрани клапана-відсікача автоматики АПОК-1 | 203.7714
263 | Прочистка імпульсних трубок автоматики АПОК-1 | 120.5994
264 | Заміна датчика полум’я автоматики АПОК-1 | 203.7714
265 | Чистка від сажі і окалини пальника і доріжок запальника автоматики АПОК-1 | 1102.029
266 | Заміна газопальникового пристрою автоматики АПОК-1 | 361.7982
268 | Заміна електромагнітного клапана опалювального котла ВНИИСТО-МЧ | 474.0804
269 | Заміна електромагнітного клапана опалювального котла ВНИИСТО-МЧ при регулюванні автоматики | 615.4728
271 | Заміна термопари опалювалього котла ВНИИСТО-МЧ | 257.8332
272 | аміна термопари опалювалього котла ВНИИСТО-МЧ при регулюванні автоматики | 332.688
273 | Заміна крана пальника опалювального котла ВНИИСТО-МЧ | 386.7498
275 | Заміна витяжних труб | 120.5994
276 | Заміна прокладок на газопідвідних трубках | 83.172
278 | Діагностика, визначення можливої причини несправності, перевірка працездатності. Без заміни деталей. | 403.3842
279 | Заміна датчика контролю тяги або температури продуктів згоряння | 103.965
280 | Заміна реле диф. тиску вентилятора | 103.965
281 | Заміна термореле | 103.965
282 | Заміна приводу триходового вентиля | 103.965
283 | Заміна електродів розпалу або іонізації | 103.965
284 | Датчик температури | 103.965
285 | Газовий комбінований регулятор | 103.965
286 | Заміна вентилятора | 203.7714
287 | Заміна датчиків температури котлової води | 203.7714
288 | Заміна датчиків температури води контуру ГВП | 203.7714
289 | Заміна реле протоку контуру ГВП або опалення | 203.7714
290 | Заміна термоманометра | 203.7714
291 | Заміна триходового вентиля або циркуляційної помпи | 203.7714
292 | Заміна пластинчастого теплообмінника контуру ГВП | 203.7714
293 | Заміна регулятора (контролера) котла,, | 303.5778
294 | Заміна газового комбінованого регулятора | 303.5778
295 | Заміна мембранної розширювальної посудини | 303.5778
296 | Заміна електронних плат | 203.7714
297 | Заміна теплообмінника продуктів згоряння | 403.3842
298 | Заміна теплообмінника продуктів згоряння (конденсаційних) | 802.6098
299 | Заміна елементу холодильного контуру (більше – за погодженням) | 3206.2806
300 | Дрібні роботи (послуги) | 103.965
302 | Заміна газового пічного пальника | 553.0938
303 | Ремонт пічного напівавтоматичного пальника з заміною сопел | 465.7632
304 | Заміна електромагнітного клапана пічного пальника | 411.7014
305 | Заміна термопари автоматики безпеки пічного пальника | 316.0536
306 | Заміна мембрани електромагнітного клапана пічного пальника | 261.9918
307 | Заміна пружини електромагнітного клапана пічного пальника | 216.2472
308 | Заміна крана пічного пальника | 378.4326
309 | Заміна крана пальника котла для приготування страви | 673.6932
310 | Заміна пальника котла для приготування страви | 906.5748
311 | Заміна напівавтоматичних пристроїв типу угоп | 869.1474
315 | Поточний ремонт обладнання ГРП, ГРУ 1 лінія редук (до 20 років експлуатації) | 5206.5672
316 | Поточний ремонт обладнання ГРП, ГРУ 2 лінії редук (до 20 років експлуатації) | 10151.1426
317 | Поточний ремонт обладнання ГРП, ГРУ 1 лінія редук (21-40 років експлуатації) | 7809.8508
318 | Поточний ремонт обладнання ГРП, ГРУ 2 лінії редук (21-40 років експлуатації) | 15228.7932
319 | Поточний ремонт обладнання ГРП, ГРУ 1 лінія редук (понад 40 років експлуатації) | 10413.1344
320 | Поточний ремонт обладнання ГРП, ГРУ 2 лінії редук (понад 40 років експлуатації) | 20302.2852
322 | Технічне обслуговування і поточний ремонт обладнання ШРП, 1 лінія редукування | 2686.4556
323 | Технічне обслуговування і поточний ремонт обладнання ШРП, 2 лінії редукування | 4832.2932
326 | Ремонт регулятора тиску ГРП заміна клапана РДС-80 | 2723.883
327 | Ремонт регулятора тиску ГРП заміна клапана РДС-100 | 2923.4958
328 | Ремонт регулятора тиску ГРП заміна клапана РДС-150 | 3164.6946
329 | Ремонт регулятора тиску ГРП заміна клапана РДС-200 | 3285.294
330 | Ремонт регулятора тиску ГРП заміна клапана РДС-300 | 4004.7318
331 | Ремонт регулятора тиску ГРП заміна клапана РДУК-2-50 | 1842.2598
332 | Ремонт регулятора тиску ГРП заміна клапана РДУК-2-100 | 2366.2434
333 | Ремонт регулятора тиску ГРП заміна клапана РДУК-2-200 | 2723.883
335 | Ремонт регулятора тиску ГРП при заміні мембрани РДС-80 | 3206.2806
336 | Ремонт регулятора тиску ГРП при заміні мембрани РДС-100 | 3285.294
337 | Ремонт регулятора тиску ГРП при заміні мембрани РДС-150 | 3967.3044
338 | Ремонт регулятора тиску ГРП при заміні мембрани РДС-200 | 4324.944
339 | Ремонт регулятора тиску ГРП при заміні мембрани РДС-300 | 4807.3416
340 | Ремонт регулятора тиску ГРП при заміні мембрани РДУК-2-50 | 2324.6574
341 | Ремонт регулятора тиску ГРП при заміні мембрани РДУК-2-100 | 2723.883
342 | Ремонт регулятора тиску ГРП при заміні мембрани РДУК-2-200 | 3326.88
344 | Ремонт регулятора тиску ГРП при заміні штока РДС-80 | 4004.7318
345 | Ремонт регулятора тиску ГРП при заміні штока РДС-100 | 4408.116
346 | Ремонт регулятора тиску ГРП при заміні штока РДС-150 | 5169.1398
347 | Ремонт регулятора тиску ГРП при заміні штока РДС-200 | 5609.9514
348 | Ремонт регулятора тиску ГРП при заміні штока РДС-300 | 6408.4026
349 | Ремонт регулятора тиску ГРП при заміні штока РДУК-2-50 | 1842.2598
350 | Ремонт регулятора тиску ГРП при заміні штока РДУК-2-100 | 2366.2434
351 | Ремонт регулятора тиску ГРП при заміні штока РДУК-2-200 | 2723.883
353 | Ремонт регулятора тиску ГРП при заміні сідла РДУК-2-50 | 2245.644
354 | Ремонт регулятора тиску ГРП при заміні сідлаРДУК-2-100 | 2886.0684
355 | Ремонт регулятора тиску ГРП при заміні сідлаРДУК-2-200 | 2965.0818
357 | Ремонт пілота регулятора тиску ГРП при заміні пружини | 923.2092
358 | Ремонт пілота регулятора тиску ГРП при заміні мембрани | 1201.8354
361 | Ремонт запобіжно-запірного клапана ГРП при заміні пружини. Ду 50 мм | 465.7632
362 | Ремонт запобіжно-запірного клапана ГРП при заміні пружини. Ду 80 мм | 474.0804
363 | Ремонт запобіжно-запірного клапана ГРП при заміні пружини. Ду 100 мм | 478.239
364 | Ремонт запобіжно-запірного клапана ГРП при заміні пружини. Ду 200 мм | 494.8734
366 | Ремонт запобіжно-запірного клапана ГРП при заміні мембрани. Ду 50 мм | 1443.0342
367 | Ремонт запобіжно-запірного клапана ГРП при заміні мембрани. Ду 80 мм | 15370.1856
368 | Ремонт запобіжно-запірного клапана ГРП при заміні мембрани. Ду 100 мм | 1584.4266
369 | Ремонт запобіжно-запірного клапана ГРП при заміні мембрани. Ду 200 мм | 1763.2464
371 | Ремонт запобіжно-запірного клапана ГРП при заміні клапана. Ду 50 мм | 2424.4638
372 | Ремонт запобіжно-запірного клапана ГРП при заміні клапана. Ду 80 мм | 2644.8696
373 | Ремонт запобіжно-запірного клапана ГРП при заміні клапана. Ду 100 мм | 2807.055
374 | Ремонт запобіжно-запірного клапана ГРП при заміні клапана. Ду 200 мм | 3326.88
376 | Ремонт пружинного скидного клапана ГРП у разі заміни пружини | 644.583
377 | Ремонт пружинного скидного клапана ГРП у разі заміни мембрани | 1043.8086
378 | Ремонт пружинного скидного клапана ГРП у разі заміни гумового ущільнювача клапана | 923.2092
381 | Ремонт регулятора тиску ШРП у разі заміни пружини РД-32М | 440.8116
382 | Ремонт регулятора тиску ШРП у разі заміни пружини РД-50М | 540.618
384 | Ремонт регулятора тиску ШРП у разі заміни мембрани РД-32М | 964.7952
385 | Ремонт регулятора тиску ШРП у разі заміни мембрани РД-50М | 1443.0342
387 | Ремонт запобіжно-запірноо клапана ШРП у разі заміни пружини | 1043.8086
388 | Ремонт запобіжно-запірноо клапана ШРП у разі заміни мембрани | 1522.0476
390 | Ремонт фільтра ГРП Ду 50 мм | 1006.3812
391 | Ремонт фільтра ГРП Ду 80 мм | 1106.1876
392 | Ремонт фільтра ГРП Ду 100 мм | 1151.9322
393 | Ремонт фільтра ГРП Ду 150 мм | 1309.959
394 | Ремонт фільтра ГРП Ду 200 мм | 1488.7788
395 | Ремонт фільтра ГРП Ду 300 мм | 1817.3082
396 | Ремонт регулятора тиску типу рдгд в стаціонарних умовах | 1729.9776
398 | Заміна регулятору тиску ШРП РД-32М | 644.583
399 | Заміна регулятору тиску ШРП РД-50М | 864.9888
400 | Заміна запобіжно-запірного клапана ШРП | 727.755
401 | ЗАМІНА РЕГУЛЯТОРА ТИСКУ ТИПУ РДГД | 644.583
402 | ПРОДУВКА ІМПУЛЬСНИХ ТРУБОК В ГРП | 1081.236
403 | ПНЕВМАТИЧНЕ ВИПРОБУВАННЯ КОРОБКИ ЕЛЕКТРОПРОВОДКИ ГРП | 320.2122
218567 | Технічне обслуговування побутової газової плити | 257.8332
218568 | Технічне обслуговування побутової газової плити (варильної поверхні) | 303.5778
218569 | Технічне обслуговування проточного водонагрівача | 415.86
218570 | Технічне обслуговування котла з закритою камерою згорання потужністю до 30 кВт | 831.72
218571 | Технічне обслуговування котла з закритою камерою згорання потужністю від 30 кВт до 49 кВт | 1347.3864
218572 | Технічне обслуговування котла з закритою камерою згорання потужністю від 50 кВт до 100 кВт | 1742.4534
218573 | Технічне обслуговування котла з закритою камерою згорання потужністю більше 100 кВт | 2416.1466
218574 | Технічне обслуговування опалювальної печі | 270.309
218575 | Технічне обслуговування ємнісного водонагрівачу | 395.067
218576 | Технічне обслуговування лабораторного пальника | 99.8064
218577 | Технічне обслуговування пальника інфрачервоного випромінювання | 207.93
218578 | Технічне обслуговування плити рестроанної | 332.688
218579 | Технічне обслуговування теплогенератору | 253.6746
218580 | Технічне обслуговування автоклаву | 390.9084
218581 | Включення побутового опалювального котла (проточного та ємнісного водонагрівача) з відкритою камерою згорання до 29 кВт | 436.653
218583 | Технічне обслуговування побутового опалювального котла з відкритою камерою згорання потужністю до 29 кВт | 665.376
218584 | Технічне обслуговування опалювального котла з відкритою камерою згорання потужністю від 30 кВт до 69 кВт | 1268.373
218585 | Технічне обслуговування опалювального котла з відкритою камерою згорання потужністю від 70 кВт до 99 кВт | 4753.2798
218586 | Технічне обслуговування опалювального котла з відкритою камерою згорання потужністю від 100 до 1000 кВт | 7127.8404
218587 | Технічне обслуговування опалювального котла з відкритою камерою згорання потужністю більше 1000 кВт | 9502.401
218590 | Технічне обслуговування конвектору | 349.3224
231468 | Технічне обслуговування газовикористовуючого обладнання, що призначене для опалення місць загального використання (конвектор та інщі в технічному приміщенні) | 357.6396
231454 | Перевірка спрацювання стаціонарних сигналізаторів загазованості приміщень, а також комутованих з ними пристроїв для автоматичного відключення постачання газу та засобів попереджувальної сигналізації | 257.8332
218591 | Технічне обслуговування газового обладнання котельні (з одним котлом) | 2653.1868
218592 | Технічний огляд газового господарства котельні підприємства виробничого характеру (з одним котлом) | 952.3194
218594 | Передпускова підготовка газифікованої котельної з пуском котельної (з одним котлом) | 2366.2434
218636 | Чергова перевірка димових та вентиляційних каналів | 449.1288
218637 | Перевірка кратності повітрообігу газифікованих приміщень | 320.2122
218638 | Випробування на щільність газових мереж надлишковим тиском повітря (1 п м) | 8.3172
231467 | Випробування на щільність газових мереж надлишковим тиском повітря (до 100 п м) | 486.5562
218639 | Технічне обслуговування (огляд) будинкового регулятора тиску | 91.4892
220946 | Транспортні витрати (компенсація логістики) | 141.3924
218604 | Перевірка на загазованість газових колодязів і колодязів підземних комунікацій через відкриті кришки колодязів | 20.793
218605 | Перевірка на загазованість газових колодязів і колодязів підземних комунікацій через отвір у кришках колодязів | 20.793
218619 | Перевірка щільності підземних вуличних газопроводів приладовим методом (100 м п) | 153.8682
218620 | Перевірка щільності підземних газопроводів-вводів приладовим методом (100 м п) | 128.9166
218621 | Перевірка стану ізоляційного покриття труби вуличного газопроводу приладовим методом (100 м п) | 399.2256
218622 | Перевірка стану ізоляційного покриття труби газопроводу-вводу приладовим методом (100 м п) | 1031.3328
218623 | Перевірка щільності газопроводу за допомогою контрольної трубки на газопроводах низького тиску | 20.793
218624 | Перевірка щільності газопроводу за допомогою контрольної трубки на газопроводах середнього (високого) тиску | 20.793
218652 | Технічне обслуговування кранів на підземних газопроводах до 300 мм | 328.5294
218676 | Технічне обстеження шляхом обходу вуличних газопроводів (100 п м) низького тиску в забудованій частині населенного пункту | 29.1102
218677 | Технічне обстеження шляхом обходу вуличних газопроводів (100 п м) середнього(високого) тиску в забудованій частині населенного пункту | 29.1102
218678 | Технічне обстеження шляхом обходу вуличних газопроводів (100 п м) в незабудованій частині населенного пункту | 29.1102
219042 | Технічне обстеження (огляд) підземного газопроводу-вводу від 121 до 150 м | 270.309
219043 | Технічне обстеження (огляд) підземного газопроводу-вводу від 101 до 120 м | 245.3574
219044 | Технічне обстеження (огляд) підземного газопроводу-вводу від 21 до 50 м | 103.965
219045 | Технічне обстеження (огляд) підземного газопроводу-вводу від 151 до 200 м | 332.688
219046 | Технічне обстеження (огляд) підземного газопроводу-вводу від 201 до 220 м | 411.7014
219047 | Технічне обстеження (огляд) підземного газопроводу-вводу від 221 до 250 м | 436.653
219048 | Технічне обстеження (огляд) підземного газопроводу-вводу від 51 до 100 м | 166.344
219049 | Технічне обстеження (огляд) підземного газопроводу-вводу від 251 до 300 м | 499.032
219050 | Технічне обстеження (огляд) підземного газопроводу-вводу до 20 м | 79.0134
219051 | Технічне обстеження (огляд) підземного газопроводу-вводу від 21 до 50 м | 103.965
219053 | Технічне обстеження (огляд) підземного газопроводу-вводу від 221 до 250 м | 436.653
219054 | Технічне обстеження (огляд) підземного газопроводу-вводу від 201 до 220 м | 411.7014
219055 | Технічне обстеження (огляд) підземного газопроводу-вводу від 151 до 200 м | 332.688
219056 | Технічне обстеження (огляд) підземного газопроводу-вводу від 121 до 150 м | 270.309
219058 | Технічне обстеження (огляд) підземного газопроводу-вводу від 101 до 120 м | 245.3574
219059 | Технічне обстеження (огляд) підземного газопроводу-вводу від 51 до 100 м | 166.344
219060 | Технічне обстеження (огляд) підземного газопроводу-вводу до 20 м | 79.0134
219179 | Технічне обстеження (огляд) підземного газопроводу-вводу від 251 до 300 м | 499.032
220521 | Технічне обстеження (огляд) надземної частини газопроводу-вводу від 221 до 250 м | 216.2472
220522 | Технічне обстеження (огляд) надземної частини газопроводу-вводу від 251 до 300 м | 241.1988
220523 | Технічне обстеження (огляд) надземної частини газопроводу-вводу до 20 м | 45.7446
220524 | Технічне обстеження (огляд) надземної частини газопроводу-вводу від 151 до 200 м | 162.1854
220525 | Технічне обстеження (огляд) надземної частини газопроводу-вводу від 201 до 220 м | 203.7714
220526 | Технічне обстеження (огляд) надземної частини газопроводу-вводу від 121 до 150 м | 137.2338
220527 | Технічне обстеження (огляд) надземної частини газопроводу-вводу від 51 до 100 м | 83.172
220528 | Технічне обстеження (огляд) надземної частини газопроводу-вводу від 101 до 120 м | 124.758
220529 | Технічне обстеження (огляд) надземної частини газопроводу-вводу від 21 до 50 м | 58.2204
227560 | Перевірка на загазованість газових колодязів і колодязів підземних комунікацій через отвір у кришках колодязів | 20.793
227561 | Перевірка на загазованість газових колодязів і колодязів підземних комунікацій через відкриті кришки колодязів | 20.793
218606 | Перевірка на загазованість підвальних приміщень всередині приміщення | 103.965
218607 | Перевірка на загазованість підвальних приміщень через вентканал | 20.793
218608 | Перевірка на загазованість контрольної трубки (влаштованої під ковер) на газопроводах низького тиску | 41.586
218609 | Перевірка на загазованість контрольної трубки (влаштованої під ковер) на газопроводах середнього (високого) тиску | 41.586
218611 | Перевірка щільності побутової газової плити | 120.5994
218612 | Перевірка щільності проточного водонагрівача | 153.8682
218613 | Перевірка щільності ємнісного водонагрівача | 137.2338
218614 | Перевірка щільності пальника інфрачервоного випромінювання | 83.172
218615 | Перевірка щільності плити ресторанної | 149.7096
218616 | Перевірка технічного стану конденсатозбірника з видаленням конденсату ручним насосом | 212.0886
218617 | Перевірка технічного стану конденсатозбірника з видаленням конденсату тиском газу | 120.5994
218618 | Перевірка технічного стану конденсатозбірника без видалення конденсату | 37.4274
218626 | Поточний ремонт обладнання ГРП, ГРУ 1 лінія редук (до 20 років експлуатації) | 5148.3468
218627 | Поточний ремонт обладнання ГРП, ГРУ 2 лінії редук (до 20 років експлуатації) | 10038.8604
218628 | Поточний ремонт обладнання ГРП, ГРУ 1 лінія редук (21-40 років експлуатації) | 7722.5202
218629 | Поточний ремонт обладнання ГРП, ГРУ 2 лінії редук (21-40 років експлуатації) | 15058.2906
218630 | Поточний ремонт обладнання ГРП, ГРУ 1 лінія редук (понад 40 років експлуатації) | 10296.6936
218631 | Поточний ремонт обладнання ГРП, ГРУ 2 лінії редук (понад 40 років експлуатації) | 20073.5622
218632 | Технічне обслуговування і поточний ремонт обладнання ШРП, 1 лінія редукування | 2653.1868
218633 | Технічне обслуговування і поточний ремонт обладнання ШРП, 2 лінії редукування | 4778.2314
218689 | Технічний огляд ГРП, ГРУ 1 лінія редук (до 20 років експлуатації) | 241.1988
218690 | Технічний огляд ГРП, ГРУ 2 лінії редук (до 20 років експлуатації) | 428.3358
218691 | Технічний огляд ГРП, ГРУ 1 лінія редук (21-40 років експлуатації) | 357.6396
218692 | Технічний огляд ГРП, ГРУ 2 лінії редук (21-40 років експлуатації) | 644.583
218693 | Технічний огляд ГРП, ГРУ 1 лінія редук (понад 40 років експлуатації) | 478.239
218694 | Технічний огляд ГРП, ГРУ 2 лінії редук (понад 40 років експлуатації) | 856.6716
218695 | Технічний огляд обладнання ШРП, 1 лінія редукування | 162.1854
218696 | Технічний огляд обладнання ШРП, 2 лінії редукування | 286.9434
218697 | Технічне обслуговування та регулювання обладнання ГРП, ГРУ 1 лінія редук (до 20 років експлуатації) | 1393.131
218698 | Технічне обслуговування та регулювання обладнання ГРП, ГРУ 2 лінії редук (до 20 років експлуатації) | 2503.4772
218699 | Технічне обслуговування та регулювання обладнання ГРП, ГРУ 1 лінія редук (21-40 років експлуатації) | 2133.3618
218700 | Технічне обслуговування та регулювання обладнання ГРП, ГРУ 2 лінії редук (21-40 років експлуатації) | 3834.2292
218701 | Технічне обслуговування та регулювання обладнання ГРП, ГРУ 1 лінія редук (понад 40 років експлуатації) | 2782.1034
218702 | Технічне обслуговування та регулювання обладнання ГРП, ГРУ 2 лінії редук (понад 40 років експлуатації) | 5006.9544
218703 | Технічне обслуговування та регулювання обладнання ШРП, 1 лінія редукування | 873.306
218704 | Технічне обслуговування та регулювання обладнання ШРП, 2 лінії редукування | 1567.7922
220668 | Технічне обслуговування КБРТ | 241.1988
218642 | Технічне обслуговування газового фільтру Ду 15-40 | 249.516
218643 | Технічне обслуговування газового фільтру Ду 50-100 | 353.481
218644 | Технічне обслуговування газового фільтру Ду більше за 100 мм | 740.2308
218647 | Технічне обслуговування запірних пристроїв (засувки) у газових колодязях Ду до 150 мм | 844.1958
218648 | Технічне обслуговування запірних пристроїв (засувки) у газових колодязях Ду 151-300 мм | 964.7952
218649 | Технічне обслуговування запірних пристроїв (крани) у газових колодязях Ду до 50 мм | 523.9836
218650 | Технічне обслуговування запірних пристроїв (крани) у газових колодязях Ду 51-100 мм | 544.7766
218651 | Технічне обслуговування запірних пристроїв (крани) у газових колодязях Ду 101-150 мм | 623.79
218653 | Технічне обслуговування запірних пристроїв-кранів (крім кульових) Ду 15-40 мм | 199.6128
218654 | Технічне обслуговування запірних пристроїв-кранів (крім кульових) Ду 50-80 мм | 328.5294
218655 | Технічне обслуговування запірних пристроїв-кранів (крім кульових) Ду 100-125 мм | 465.7632
218656 | Технічне обслуговування запірних пристроїв-кранів кульових Ду 15-40 мм | 91.4892
218657 | Технічне обслуговування запірних пристроїв, установвлених на газопроводах та газовому обладнанні, з перевіркою працездатності і розбиранням без монтажу, очищення від залишків корозії й мастила, змащуванням та притиранням (кранів кульових) Ду 50-80 мм | 120.5994
218658 | Технічне обслуговування запірних пристроїв, установвлених на газопроводах та газовому обладнанні, з перевіркою працездатності і розбиранням без монтажу, очищення від залишків корозії й мастила, змащуванням та притиранням (кранів кульових) Ду 100-125 мм | 153.8682
218659 | Технічне обслуговування запірних пристроїв засувка Ду 15-40 мм | 449.1288
218654 | Технічне обслуговування запірних пристроїв-кранів (крім кульових) Ду 50-80 мм | 328.5294
218661 | Технічне обслуговування запірних пристроїв, установвлених на газопроводах та газовому обладнанні, з перевіркою працездатності і розбиранням без монтажу, очищення від залишків корозії й мастила, змащуванням та притиранням (засувки) Ду 100-125 мм | 744.3894
231452 | Технічне обслуговування запірних пристроїв, установвлених на газопроводах та газовому обладнанні, з перевіркою працездатності і розбиранням без монтажу, очищення від залишків корозії й мастила, змащуванням та притиранням (засувки) Ду 15-40 мм | 449.1288
231455 | Технічне обслуговування запірних пристроїв, установвлених на газопроводах та газовому обладнанні, з перевіркою працездатності і розбиранням без монтажу, очищення від залишків корозії й мастила, змащуванням та притиранням (кранів кульових) Ду 15-40 мм | 91.4892
231456 | Технічне обслуговування запірних пристроїв, установвлених на газопроводах та газовому обладнанні, з перевіркою працездатності і розбиранням без монтажу, очищення від залишків корозії й мастила, змащуванням та притиранням (крім кранів) Ду 15-40 мм | 199.6128
2314555 | Технічне обслуговування запірних пристроїв, установвлених на газопроводах та газовому обладнанні, з перевіркою працездатності і розбиранням без монтажу, очищення від залишків корозії й мастила, змащуванням та притиранням (крім кранів) Ду 100-125 мм | 465.7632
2314555 | Технічне обслуговування запірних пристроїв, установвлених на газопроводах та газовому обладнанні, з перевіркою працездатності і розбиранням без монтажу, очищення від залишків корозії й мастила, змащуванням та притиранням (крім кранів) Ду 50-80 мм | 328.5294
218663 | Перевірка спрацювання сигналізаторів загазованості/відсікаючих клапанів | 257.8332
218664 | Перевірка спрацювання сигналізаторів загазованості побутових | 216.2472
218665 | Перевірка манометрів, вакууметрів, напоромірів, тягомірів, тягонапоромірів (контрольним приладом) | 103.965
218679 | Технічне обстеження (огляд) внутрішнього газопроводу до 20 м | 45.7446
218680 | Технічне обстеження (огляд) внутрішнього газопроводу від 21 до 50 м | 58.2204
218681 | Технічне обстеження (огляд) внутрішнього газопроводу від 51 до 100 м | 83.172
218682 | Технічне обстеження (огляд) внутрішнього газопроводу від 101 до 120 м | 124.758
218683 | Технічне обстеження (огляд) внутрішнього газопроводу від 121 до 150 м | 137.2338
218684 | Технічне обстеження (огляд) внутрішнього газопроводу від 151 до 200 м | 162.1854
218685 | Технічне обстеження (огляд) внутрішнього газопроводу від 201 до 220 м | 203.7714
218686 | Технічне обстеження (огляд) внутрішнього газопроводу від 221 до 250 м | 216.2472
218687 | Технічне обстеження (огляд) внутрішнього газопроводу від 251 до 300 м | 241.1988
220086 | №1 ТО внутрішнього газопроводу та запірної апматури | 332.688
231856 | №7 ТО внутрішнього газопроводу та запірної арматури, побутової газової плити | 590.5212
231857 | №8 ТО внутрішнього газопроводу та запірної арматури, побутової газової плити, котла з закритою камерою згоранняі потужностю до 30 кВт | 1422.2412
231858 | №9 ТО внутрішнього газопроводу та запірної арматури, побутової газової плити, котла з закритою камерою згоранняі потужностю до 30 кВт, проточного нагрівача | 1838.1012
231859 | №10 ТО внутрішнього газопроводу та запірної арматури, побутової газової плити, проточного нагрівача, конвектора -3 шт | 2054.3484
231451 | Перевірка наявності тяги в димових та вентиляційних каналів | 449.1288
КОМЕРЦІЙНІ
Шифр роботи | Назва роботи | Ціна послуги
153 | Технічний огляд радіостанцій мобільних | 1595.5716
154 | Технічний огляд радіостанцій стаціонарних | 1732.847
155 | Профілактичний огляд радіостанцій мобільних | 1464.0351
156 | Профілактичний огляд радіостанцій стаціонарних | 1735.6749
157 | Ремонт та перевірка газоаналізатора типу ПГФ | 1964.7722
158 | Ремонт та перевірка шахтного інтерферометра типа ШИ | 1830.0335
159 | Ремонт та перевірка експлозиметра типа ЕХТ | 1906.3022
160 | Контроль якості зварних з'єднань трубопроводів просвічуванням через дві стінки з використанням апарату АРІНА, К=1,3 D=60/5/24-18-1 с.17 Комплект документації по неразруйному контролю якості зварних стиків тр-ов/ | 676.2299
161 | Контроль якості зварних з'єднань трубопроводів просвічуванням через дві стінки з використанням апарату АРІНА, К=1,3 D=60/10/24-18-2 с.17 Комплект документації по неразруйному контролю якості зварних стиків тр-ов/ | 854.218
162 | Контроль якості зварних з'єднань трубопроводів просвічуванням через дві стінки з використанням апарату АРІНА, К=1,3 D=114/5 /24-18-3 с.17 Комплект документації по неразруйному контролю якості зварних стиків тр-ов/ | 1452.7653
163 | Контроль якості зварних з'єднань трубопроводів просвічуванням через дві стінки з використанням апарату АРІНА,К=1, D=114/10/24-18-4 с.17 Комплект документації по неразруйному контролю якості зварних стиків тр-ов/ | 1650.1741
164 | Контроль якості зварних з'єднань трубопроводів просвічуванням через дві стінки з використанням апарату АРІНА, К=1,3 D=114/15/24-18-5 c.17 Комплект документації по неразруйному контролю якості зварних стиків тр-ов/ | 2135.4827
165 | Контроль якості зварних з'єднань трубопроводів просвічуванням через дві стінки з використанням апарату АРІНА, К=1,3 D=114/20 /24-18-6 c. 17 Комплект документації по неразруйному контролю якості зварних стиків тр-ов/ | 2478.484
166 | Контроль якості зварних з'єднань трубопроводів просвічуванням через дві стінки з використанням апарату АРІНА, К=1,3 D=159/10 /24-18-7 с. 18 Комплект документації по неразруйному контролю якості зварних стиків тр-ов/ | 1766.6565
167 | Контроль якості зварних з'єднань трубопроводів просвічуванням через дві стінки з використанням апарату АРІНА, К=1,3 D=159/15/24-18-8 с.18 Комплект документації по неразруйному контролю якості зварних стиків тр-ов/ | 2306.9833
168 | Контроль якостіІ зварних з'єднань трубопроводів просвічуванням через дві стінки з використанням апарату АРІНА, К=1,3 D=159/20 /24-18-9 с.18 Комплект документації по неразруйному контролю якості зварних стиків тр-ов/ | 2646.6994
169 | Контроль якості зварних з'єднань трубопроводів просвічуванням через дві стінки з використанням апарату АРІНА, К=1,3 D=273/10/24-18-10 с.18 Комплект документації по неразруйному контролю якості зварних стиків тр-ов/ | 1951.0488
170 | Контроль якості зварних з'єднань трубопроводів просвічуванням через дві стінки з використанням апарату АРІНА, К=1,3 D=273/15/24-18-11 с.18 Комплект документації по неразруйному контролю якості зварних стиків тр-ов/ | 2478.484
171 | Контроль якості зварних з'єднань трубопроводів просвічуванням через дві стінки з використанням апарату АРІНА, К=1,3 D=273/20/24-18-12 с.18 Комплект документації по неразруйному контролю якості зварних стиків тр-ов/ | 2818.2
172 | Контроль якості зварних з'єднань трубопроводів просвічуванням через дві стінки з використанням апарату АРІНА, К=1,3 D=377/10 /24-18-13 с.19 Комплект документації по неразруйному контролю якості зварних стиків тр-ов/ | 2135.4827
173 | Контроль якості зварних з'єднань трубопроводів просвічуванням через дві стінки з використанням апарату АРІНА, К=1,3 D=377/15/24-18-14 с.19 Комплект документації по неразруйному контролю якості зварних стиків тр-ов/ | 2646.6994
174 | Контроль якості зварних з'єднань трубопроводів просвічуванням через дві стінки з використанням апарату АРІНА, К=1,3 D=377/20/24-18-15 с.19 Комплект документації по неразруйному контролю якості зварних стиків тр-ов/ | 3332.6605
175 | Контроль якості зварних з'єднань трубопроводів просвічуванням через дві стінки з використанням апарату АРІНА і просвічуванням стиків на еліпс, К=1,5 D=60/5 /24-18-1 с.17 Комплект документації по неразруйному контролю якості зварних стиків тр-ов/ | 780.2781
176 | Контроль якості зварних з'єднань трубопроводів просвічуванням через дві стінки з використанням апарату АРІНА і просвічуванням стиків на еліпс, К=1,5 D=60/10/24-18-2 c.17 Комплект документації по неразруйному контролю якості зварних стиків тр-ов/ | 985.6298
177 | Контроль якостіІ зварних з'єднань трубопроводів просвічуванням через дві стінки з використанням апарату АРІНА і просвічуванням стиків на еліпс, К=1,5 D=114/5 /24-18-3 с.17 Комплект документації по неразруйному контролю якості зварних стиків тр-ов/ | 1676.2901
178 | Контроль якості зварних з'єднань трубопроводів просвічуванням через дві стінки з використанням апарату АРІНА і просвічуванням стиків на еліпс, К=1,5 D=114/10/24-18-4 с.17 Комплект документації по неразруйному контролю якості зварних стиків тр-ов/ | 1904.015
179 | Контроль якості зварних з'єднань трубопроводів просвічуванням через дві стінки з використанням апарату АРІНА і просвічуванням стиків на еліпс, К=1,5 D=114/15/24-18-5 с.17 Комплект документації по неразруйному контролю якості зварних стиків тр-ов/ | 2464.0537
180 | Контроль якості зварних з'єднань трубопроводів просвічуванням через дві стінки з використанням апарату АРІНА і просвічуванням стиків на еліпс, К=1,5 D=114/20 /24-18-6 c.17 Комплект документації по неразруйному контролю якості зварних стиків тр-ов/ | 2859.786
181 | Контроль якості зварних з'єднань трубопроводів просвічуванням черездві стінки з використанням апарату АРІНА К=1,3,D=426/10(24-18-16 с.19Комплект документації по неруйнівно- му контролю зварних стиків ст.тр-пр. | 3457.6264
182 | Рентгенографічний контроль якості зварних з"єднань трубопроводів просвічуваннмчерез дві стінки з використанням апарату АРІНА,К=1.3 D=630/10 (24-16-22 с. 10.Комплект документації з неруйнівногоконтролю якості зварних стиків трубопр) | 677.3528
186 | Зачистка місць під перевірку на твердість | 13360.0015
187 | Замір твердості | 172.8314
190 | Гідровипробування резервуара зрідженого газа ємністю 100 куб.м.-з перевіркою та регулюванням захисних клапанів | 11379.0524
191 | Гідровипробування резервуара зрідженого газа ємністю 100 куб.м.-без перевірки та регулювання захисних клапанів | 10022.3092
197 | Визначення питомого опору грунту /при напруженні підстанції до 220 кВ | 230.3449
198 | Вимірювання опору ізоляції кабеля на напругу до 1 кВ | 174.7444
199 | Вимірювання опору ізоляції кабеля на напругу до 6-20 кВ | 196.6186
200 | Вимірювання опору ізоляції силової електропроводки | 207.3062
201 | Вимірювання опору ізоляції освітлювальної мережі (при викручених лампах) | 69.1159
202 | Вимірювання повного опору петлі фаза-нуль при напрузі підстанції до 220 кВ | 368.5351
206 | Огляд кінцевого оброблення кабеля на напругу до 1 кВ | 174.7444
207 | Фазування кабельних мереж на напругу до 1 кВ | 196.6186
208 | Фазування кабельних мереж на напругу 6-20 кВ | 218.4513
214 | Механічні випробування на розтяг (товщина металу до 12 мм) | 314.9724
215 | Механічні випробування на вигин (товщина металу до 12 мм) | 208.3459
216 | Механічні випробування зварних з'єднань сталі перлитного класу на сплющення .товщина металу 12,30,50,90 мм | 184.1428
217 | Механічні випробування зварних з'єднань сталі аустенітного класу на сплющення ,товщина металу 12, ЗО, 50 мм | 208.3459
218 | Монтаж мобільних радіостанцій | 2287.5627
219 | Монтаж стаціонарних радіостанцій | 7062.8415
220 | Поточний ремонт радіостанций мобільних | 1752.8499
221 | Поточний ремонт радіостанцій стаціонарних | 3708.7227
222 | Капітальний ремонт радіостанцій мобільних | 11271.9685
223 | Капітальний ремонт радіостанцій стаціонарних | 12395.747
224 | Середній ремонт радіостанцій мобільних | 2207.5096
225 | Середній ремонт радіостанцій стаціонарних | 4317.7912
228 | Визначення валових виділень газів та повітрообміну ГРП | 4460.7639
229 | Вимірювання опору розтікання струму заземлюючих пристроїв | 675.1487
230 | Перевірка з'єднань заземлювачів з заземлюючими елементами /природних заземлювачів з заземлюючим пристроєм//при напрузі підстанції до 220 КВ | 1382.0691
231 | Поточний ремонт електродвигунів потужністю до 1,5 кВт в вибухозахищеному виконанні К=1,3 (Інструкція по експлуатації електроустановок споживачів в вибухозахищеному приміщенні, дов.№1,стр.15) | 743.4745
232 | Поточний ремонт електродвигунів потужністю до 1,6-5,5 кВт в вибухозахищеному виконанні К=1,3 (Інструкція по експлуатації електроустановок споживачів в вибухозахищеному приміщенні, дов.№1 ,стр.15) | 1115.1702
233 | Поточний ремонт електродвигунів потужністю до 5,6-10,0 кВт в вибухозахищеному виконанні К=1,3 (Інструкція по експлуатації електроустановок споживачів в вибухозахищеному приміщенні, дов.№1 ,стр.15) | 1486.9074
234 | Поточний ремонт електродвигунів 1 двигун потужністю до 10,1-17,0 кВт в вибухозахищеному виконанні К=1,3 (Інструкція по експлуатації електроустановок споживачів в вибухозахищеному приміщенні, дов.№1 ,стр.15) | 2230.3819
235 | Поточний ремонт електродвигунів 1 двигун потужністю до 17,1-22,0 кВт в вибухозахищеному виконанні К=1,3 (Інструкція по експлуатації електроустановок споживачів в вибухозахищеному приміщенні, дoв.№1 ,стр.15) | 2602.1192
236 | Поточний ремонт електродвигунів 1 двигун потужністю до 22,1-30,0 кВт в вибухозахищеному виконанні К=1,3 (Інструкція по експлуатації електроустановок споживачів в вибухозахищеному приміщенні, дов.№1 ,стр.15) | 2973.8149
237 | Поточний ремонт електродвигунів 1 двигун потужністю до 30,1-40,0 кВт в вибухозахищеному виконанні К=1,3 (Інструкція по експлуатації електроустановок споживачів в вибухозахищеному приміщенні, дов.№1 ,стр.15) | 3717.2894
238 | Поточний ремонт електродвигунів 1 двигун потужністю до 40,1-55,0 кВт в вибухозахищеному виконанні К=1,3 (Інструкція по експлуатації електроустановок споживачів в вибухозахищеному приміщенні, дов.№1 ,стр.15) | 4460.7639
239 | Поточний ремонт пускачів магнітних 1 пускач нереверсивних потужністю до 17 кВт (Інструкція по експлуатації електроустановок споживачів в вибухозахищеному приміщенні, дов.№1 ,стр.35) | 460.6897
240 | Поточний ремонт пускачів магнітних 1 пускач нереверсивних потужністю зо кВт (Інструкція по експлуатації електроустановок споживачів в вибухозахищеному приміщенні, дов.№1 ,стр.35) | 552.8443
241 | Поточний ремонт пускачів магнітних 1 пускач нереверсивних потужністю 55 кВт (Інструкція по експлуатації електроустановок споживачів в вибухозахищеному приміщенні, дов.№1 ,стр.35) | 691.0346
242 | Поточний ремонт пульта управління з 1 пульт кількістю кнопок 2 шт. (Інструкція по експлуатації електроустановок споживачів в вибухозахищеному приміщенні, дов.№1 ,стр.35) | 46.0773
243 | Поточний ремонт пульта управління з 1 пульт кількістю кнопок 3 шт. (Інструкція по експлуатації електроустановок споживачів в вибухозахищеному приміщенні, дов.№1,стр.35) | 69.1159
244 | Поточний ремонт пульта управління з 1 пульт кількістю кнопок 4 шт. (Інструкція по експлуатації електроустановок споживачів в вибухозахищеному приміщенні, дов.№1,стр.35) | 115.1932
245 | Поточний ремонт пунктів розподільчих з кількістю автоматичних вмикачів 4 шт (Інструкція по експлуатації електроустановок споживачів в вибухозахищеному приміщенні, дов,№1 ,стр.35) | 1842.7588
246 | Поточний ремонт пунктів розподільчих з кількістю автоматичних вмикачів 6 шт (Інструкція по експлуатації електроустановок споживачів в вибухозахищеному приміщенні, дов.№1,стр.35) | 2303.4485
247 | Поточний ремонт пунктів розподільчих з кількістю автоматичних вмикачів 8 шт (Інструкція по експлуатації електроустановок споживачів в вибухозахищеному приміщенні, дов.№1,стр.35) | 3224.828
248 | Поточний ремонт пунктів розподільчих з кількістю автоматичних вмикачів 10 шт (Інструкція по експлуатації електроустановок споживачів в вибухозахищеному приміщенні, дов.№1,стр.35) | 3685.5177
249 | Поточний ремонт рубильників з центральною рукояткою трифазних, розрахованих на номінальний струм до 400А (Інструкція по експлуатації електроустановок споживачів в вибухозахищеному приміщенні, дов.№1 ,стр.35) | 184.2676
250 | Поточний ремонт рубильників з центральною рукояткою трифазних, розрахованих на номінальний струм до 600А (Інструкція по експлуатації електроустановок споживачів в вибухозахищеному приміщенні, дов.№1,стр.35) | 207.3062
251 | Поточний ремонт рубильників з центральною рукояткою трифазних, розрахованих на номінальний струм до 800А (Інструкція по експлуатації електроустановок споживачів в вибухозахищеному приміщенні, дов.№1 ,стр.35) | 230.3449
252 | Ремонт однопостового зварювального випрямляча, розрахованого на номінальний зварювальний струм, 120А (Інструкція по експлуатації електроустановок споживачів в вибухозахищеному приміщенні, дов.№1,стр.38) | 4861.0707
253 | Ремонт однопостового зварювального випрямляча, розрахованого на номінальний зварювальний струм, ЗООА (Інструкція по експлуатації електроустановок споживачів в вибухозахищеному приміщенні, дов.№1,стр.38) | 6862.6881
254 | Ремонт однопостового зварювального випрямляча, розрахованого на номінальний зварювальний струм, 500А (Інструкція по експлуатації електроустановок споживачів в вибухозахищеному приміщенні, дов.№1,стр.38) | 8006.4694
255 | Ремонт та повірка газоаналізаторів типу СТХ | 1555.5243
256 | Випробування та налагодження вентиляційної системи: вентилятор відцентрований до N 5 | 714.8633
257 | Випробування та налагодження вентиляційної системи: вентилятор відцентрований до N 10 | 1555.5243
258 | Випробування та налагодження вентиляційної системи: мережі встановлення вентиляції з кількістю перерізів до 5 | 2153.1567
259 | Випробування та налагодження вентиляційної системи: мережі встановлення вентиляції з кількістю перерізів до 10 | 2868.0201
260 | Випробування та налагодження вентиляційної системи: мережі встановлення вентиляції з кількістю перерізів до 15 | 4003.2347
261 | Випробування та налагодження вентиляційної системи: мережі встановлення вентиляції з кількістю перерізів до 20 | 5438.7003
262 | Вимірювання параметрів, регулювання та настроювання сигналізатора СТХ | 376.9355
263 | Вимірювання параметрів, регулювання та настроювання сигналізатора СТХ з К=1,6 | 603.1633
264 | Технічне обслуговування сигналізатора СТХ | 300.6668
265 | Технічне обслуговування сигналізатора СТХ з К=1,6 | 481.15
266 | Вимірювання параметрів, регулювання та настроювання сигналізатора ЩИТ | 2808.6353
267 | Технічне обслуговування сигналізатора ЩІИІТ | 347.451
268 | Технічне обслуговування сигналізатора ЩІ/ІТ на 6 датчиків | 2084.2071
269 | Вимірювання товщини стінки металевої конструкції (труба, компенсатор і т.д.) ультразвуковим методом | 139.8121
270 | Вимірювання навантаження трансформатора /споживача/ /Норми часу на ремонт і технічне обслуговування повітряних і кабельних мереж. Випуск 2 П.6.4.12С.79/ | 46.0773
271 | Поточний ремонт щитків освітлювальних розподільчих 3 кількістю автоматичних вимикачів 4 шт.(Інструкція по експлуатації електроустановок споживачів в вибухозахищеному приміщенні, дов.№1,стр.35) | 1151.7243
272 | Поточний ремонт щитків освітлювальних розподільчих 3 кількістю автоматичних вимикачів 8 шт.(Інструкція по експлуатації електроустановок споживачів в вибухозахищеному приміщенні, дов.№1,стр.35) | 1382.0691
273 | Поточний ремонт щитків освітлювальних розподільчих 3 кількістю автоматичних вимикачів 16 шт. (Інструкція по експлуатації електроустановок споживачів в вибухозахищеному приміщенні, дов.№1,стр.35) | 1842.7588
274 | Поточний ремонт електроосвітлювальної арматури з одною лампою розпікання (Інструкція по експлуатації електроустановок споживачів в вибухозахищеному приміщенні, дов.№1 ,стр.36) | 516.2902
275 | Поточний ремонт електроосвітлювальної арматури з люмінесцентними лампами (Інструкція по експлуатації електроустановок споживачів в вибухозахищеному приміщенні, дов.№1,стр.36) | 619.5482
276 | Поточний ремонт електроосвітлювальної арматури з кількістю ламп до двох (Інструкція по експлуатації електроустановок споживачів в вибухозахищеному приміщенні, дов.№1 ,стр.36) | 619.5482
277 | Поточний ремонт електроосвітлювальної арматури в вибухобезпечному виконанні (Інструкція по експлуатації електроустановок споживачів в вибухозахищеному приміщенні, дов.№1 ,стр.36) | 1032.5804
278 | Перевірка щільності підземних вуличних газопроводів за допомогою приладів | 109.6207
279 | Перевірка щільності дворових вводів за допомогою приладів/ | 84.7939
282 | Прив'язка траси підземного газопроводу на місцевості трасошукачем ТПК-1 | 419.2285
286 | Контроль якості зварних з'єднань трубопроводів шляхом зовнішнього огляду і вимірювання D=28 мм/ВНІР-1987 вип.6 п-ф 17-6-1 стр.5/ | 20.3356
287 | Контроль якості зварних з'єднань трубопроводів шляхом зовнішнього огляду і вимірювання D=28 мм усередині ємності при D ємності більше 1 м (К=1,3)/ВНІР-1987 вип.6 п-ф 17-6-1 стр.5/ | 26.4487
288 | Контроль якості зварних з'єднань трубопроводів шляхом зовнішнього огляду і вимірювання D=60 мм/ВНІР-1987 вип.6 п-ф 17-6-1 стр.5/ | 22.8723
289 | Контроль якості зварних з'єднань трубопроводів шляхом зовнішнього огляду і вимірювання D=60 мм усередині ємності при D ємності більше їм (К=1,3)/ВНІР-1987 вип.6 п-ф 17-6-1 стр.5/ | 29.734
290 | Контроль якості зварних з'єднань трубопроводів шляхом зовнішнього огляду і вимірювання D=108 мм/ВНІР-1987 вип.6 п-ф 17-6-1 стр.5/ | 27.9458
291 | Контроль якості зварних з'єднань трубопроводів шляхом зовнішнього огляду і вимірювання D=108 мм усередині ємності при D ємності більше їм (К=1,3)/ВНІР-1987 вип.6 п-ф 17-6-1 стр.5/ | 36.3462
292 | Контроль якості зварних з'єднань трубопроводів шляхом зовнішнього огляду і вимірювання D=219 мм/ВНІР-1987 вип.6 п-ф 17-6-1 стр.5/ | 38.1344
293 | Контроль якості зварних з'єднань трубопроводів шляхом зовнішнього огляду і вимірювання D=219 мм усередині ємності при D ємності більше їм (К=1,3)/ВНІР-1987 вип.6 п-ф 17-6-1 стр.5/ | 49.5705
294 | Контроль якості зварних з'єднань трубопроводів шляхом зовнішнього огляду і вимірювання D=273 мм/ВНІР-1987 вип.6 п-ф 17-6-1 стр.5/ | 45.7446
295 | Контроль якості зварних з'єднань трубопроводів шляхом зовнішнього огляду і вимірювання D=273 мм усередині ємності при D ємності більше 1м (К=1,3)/ВНІР-1987 вип.6 п-ф 17-6-1 стр.5/ | 59.468
296 | Контроль якості зварних з'єднань трубопроводів шляхом зовнішнього огляду і вимірювання D=377 мм/ВНІР-1987 вип.6 п-ф 17-6-1 стр.5/ | 61.0067
297 | Контроль якості зварних з'єднань трубопроводів шляхом зовнішнього огляду і вимірювання D=377 мм усередині ємності при D ємності більше їм (К=1,3)/ВНІР-1987 вип.6 п-ф 17-6-1 стр.5/ | 79.3045
298 | Контроль якості зварних з'єднань обладнання, конструкцій, облицювання за допомогою зовнішнього огляду і вимірювання з одного боку/ВНІР-87 вип.6 п-ф 17-6-1 стр.6/ | 35.5976
299 | Контроль якості зварних з'єднань обладнання, конструкцій, облицювання за допомогою зовнішнього огляду і вимірювання з одного боку (при роботі в траншеях, на естакадах, при затруднен. доступі до зварного з'єднання) К=1,25/ВНІР-87 вип.6 п-ф 17-6-1 стр.6/ | 44.497
300 | Контроль якості зварних з'єднань обладнання, конструкцій, облицювання за допомогою зовнішнього огляду і вимірювання з одного боку (при роботі з начіпних колисок або з запобіжним поясом) К=1,5/ВНІР-87 вип.6 п-ф 17-6-1 стр.6/ | 53.3964
301 | Контроль якості зварних з'єднань обладнання, конструкцій, облицювання за допомогою зовнішнього огляду і вимірювання з одного боку (при роботі усередині ємності D більше 1м) К=1,3/ВНІР-87 вип.6 п-ф 17-6-1 стр.6/ | 46.2436
302 | Контроль якості зварних з'єднань обладнання, конструкцій, облицювання за допомогою зовнішнього огляду і вимірювання з двох боків/ВНІР-87 вип.6 п-ф 17-6-1 стр.6/ | 58.4699
303 | Контроль якостіІ зварних з'єднань обладнання, конструкцій, облицювання за допомогою зовнішнього огляду і вимірювання з двох боків (при роботі в траншеях, на естакадах, з риштовання при затруднен. доступі до зварного з'єднання) К=1,25/ВНІР-87 вип.6 п-ф 17- | 73.0666
304 | Контроль якості зварних з'єднань обладнання, конструкцій, облицювання за допомогою зовнішнього огляду і вимірювання з двох боків (при роботі з начіпних колисок або з запобіжним поясом) К=1,5/ВНІР-87 вип.6 п-ф 17-6-1 стр.6/ | 87.7049
305 | Контроль якості зварних з'єднань обладнання, конструкцій, облицювання за допомогою зовнішнього огляду і вимірювання з двох боків (при роботі усередині ємності D більше 1м) К=1,3/ВНІР-87 вип.6 п-ф 17-6-1 стр.6/ | 75.9776
306 | Монтаж сигналізаторів типу "ЩИТ" і "Пропан" | 5774.0498
307 | Монтаж світло-звукового пристрою ОСС -4-3 | 2230.673
308 | Монтаж клемника | 237.3313
312 | Визначення зони припускаємого ушкодження одним з відносних методів при напрузі кабельної мережі до 1 кВ /РД 34.05.303-87 п.29.10 с.62/ | 327.6977
313 | Визначення зони припускаємого ушкодження одним 3 відносних методів при напрузі кабельної мережі 6-20 кВ /РД 34.05.303-87 п.29.10 с.62/ | 393.1956
315 | Контроль якості зварних з'єднань поліетиленових труб, зварених муфтовим методом, номінальний діаметр труб D = 20 -75мм | 622.7088
316 | Контроль якості зварних з'єднань поліетиленових труб, зварених муфтовим методом, номінальний діаметр труб D = 90 -125мм | 673.5684
317 | Контроль якості зварних з'єднань поліетиленових труб, зварених муфтовим методом, номінальний діаметр труб D = 140-225мм | 724.3865
318 | Контроль якості зварних з'єднань поліетиленових труб, зварених нагрітим інструментом встик, номінальний діаметр труб 20 - 75мм | 698.9775
319 | Контроль якості зварних з'єднань поліетиленових труб, зварених нагрітим інструментом встик, номінальний діаметр труб D= 90 - 125мм | 749.7956
320 | Контроль якості зварних з'єднань поліетиленових труб, зварених нагрітим інструментом встик, номінальний діаметр труб D= 140 - 225мм | 813.339
321 | Повірка працездатності побутових газових сигналізаторів марки "Варта-2", "СГВ", "Лелека" (для комунально-побутових підприємств) | 423.1791
322 | Повірка працездатності промислових стаціонарних газових сигналізаторів марки "Варта-1-3", "ВАРТА-1-03-14", "Диспетчер" (для промислових підприємств) | 311.6871
323 | Первинне обстеження вентиляційних каналів в газифікованих котельнях, громадських будинках, комунально-побутових підприємствах | 1369.6765
324 | Первинне обстеження вентиляційних і димових каналів в газифікованих паливних, в громадських будинках, комунально-побутових підприємствах (до 2 одиниць котлів) | 1644.1857
325 | Первинне обстеження вентиляційних і димових каналів в газовикористальних котельнях, установках промислових і сільськогосподарських підприємств, котелень підприємств комунально-побутового обслуговування виробничого характеру (понад 2 одиниці котлів) | 2216.0764
326 | Повторне обстеження вентиляційних каналів в газифікованих котельнях, громадських будинках, комунально-побутових підприємствах | 1112.3423
327 | Повторне обстеження вентиляційних і димових каналів в газифікованих громадських будинках, комунально-побутових підприємствах (до 2-х одиниць котлів) | 1372.5459
328 | Повторне обстеження вентиляційних і димових каналів в газовикористальних котельнях, установках промислових і сільськогосподарських підприємств, котелень підприємств комунально-побутового обслуговування виробничого характеру (понад 2 одиниці котлів) | 1847.2085
329 | Перевірка стану ізоляційного покриття труби вуличного газопроводу приладовим методом контролю | 466.0959
330 | Перевірка стану ізоляційного покриття труби дворового вводу приладовим методом контролю | 1115.1702
331 | Визначення товщини стінки труби газопроводу приладом ТУЗ-1 | 762.6041
332 | Визначення товщини захисного ізоляційного покриття газопроводу приладом ВТ-12 | 762.6041
333 | Виконання робіт по визначенню адгезії захисного, лакофарбованого покриття надземного газопроводу - ножем-решіткою КН-1 | 441.5601
334 | Визначення суцільності ізоляційного покриття газопроводу приладом ДКІ-3 | 384.0051
335 | Визначення відхилення профілю труби газопроводу приладом КОП-5 | 487.4295
336 | Визначення адгезії ізоляційного покриття підземного газопроводу адгезіметром СМ-1 | 498.9072
400 | Контрольна перевірка якості захисного покриття трубопроводів на бровці траншеї до 20 м/ | 137.2338
401 | Контрольна перевірка якості захисного покриття трубопроводів на бровці траншеї 21-50 м | 175.3682
402 | Контрольна перевірка якості захисного покриття трубопроводів на бровці траншеї 51-100 м | 297.3815
403 | Контрольна перевірка якості захисного покриття трубопроводів на бровці траншеї 101 -250 м | 508.3473
404 | Контрольна перевірка якості захисного покриття трубопроводів на бровці траншеї 251-500 м | 876.8824
405 | Контрольна перевірка якості захисного покриття трубопроводів на бровці траншеї на 1000 м | 2114.7313
407 | Контрольна перевірка технічного стану трубопроводів при шурфованні | 180.4832
408 | Періодичний технічний огляд та обслуговування захисного заземлення катодної станції | 247.1456
409 | Профілактичний ремонт точки дренування в ковері | 200.4029
410 | Профілактичний ремонт катодної станіції | 736.5296
411 | Перевірка ефективності роботи катодної станції | 666.2909
412 | Регулювання режимів роботи катодної станції в місті | 310.1068
413 | Вимірювання різниці потенціалів "трубопровід-земля" на стояках дворових вводів стрілочним або цифровим приладом при зніманні показників - 2 хв | 53.3133
414 | Вимірювання різниці потенціалів "трубопровід-земля" на контрольно-вимірювальних пунктах стрілочним або цифровим приладом при зніманні показників - 2хв | 63.0028
415 | Вимірювання різниці потенціалів "трубопровід-земля" на контрольно-вимірювальних пунктах стрілочним або цифровим приладом при зніманні показників - 10 хв. | 145.3847
419 | Періодичний технічний огляд і обслуговування КСС-1200 | 305.2828
421 | Профілактичний ремонт КСС-1200 | 1104.8153
422 | Профілактичний ремонт електродренувальної установки | 714.7386
423 | Регулювання режимів роботи КСС в районі | 334.3514
424 | Вимірювання різниці потенціалів "трубопровід-земля" на стояках дворових вводів при зніманні показників -10 хв. | 135.6951
425 | Вимірювання різниці потенціалів "трубопровід-земля" на стояках дворових вводов при зніманні показників - 60 хв./ТНЧ(ЕХЗ)-98 п.1.1 с.6/ | 656.5598
427 | Додавати при одночасній перевірці справности електроізоляційного фланця та вимірюванні різниці потенціалів "трубопровід-земля"на стояках дворових вводів | 101.7609
428 | Вимірювання різниці потенціалів "рейка-земля" на путях електрифікованого транспорту при зніманні показників-10 хв | 142.9311
429 | Вимірювання різниці потенціалів "рейка-земля" на путях електрифікованого транспорту при зніманні показників-120 хв. | 1112.0512
430 | Вимірювання різниці потенціалів "рейка-земля" на путях електрифікованого транспоруа при зніманні показників-60 хв | 625.0792
431 | Контрольна перевірка якості захисного покриття газопроводу, укладенного в траншею довжиною до 20 м | 81.3422
432 | Контрольна перевірка якості захисного покриття газопроводу, укладенного в траншею довжиною 21-50 м | 116.9398
433 | Контрольна перевірка якості захисного покриття газопроводу, укладенного в траншею довжиною 50-100м | 198.2405
434 | Контрольна перевірка якості захисного покриття газопроводу, укладенного в траншею довжиною 101-250 м | 261.7839
435 | Контрольна перевірка якості захисного покриття газопроводу, укладенного в траншею довжиною 251-500м | 439.7304
436 | Контрольна перевірка якості захисного покриття газопроводу, укладенного в траншею довжиною 1000 м | 1403.0285
437 | Контрольна перевірка якості захисного покриття газопроводу, укладенного в траншею довжиною 20 м та присипаного грунтом на 20-30см | 132.1603
438 | Контрольна перевірка якості захисного покриття газопроводу, укладенного в траншею ,довжиною 21-50 м та присипаного грунтом на 20-30 см/ТНЧ(ЕХЗ)-98 п.1.8 с.14/ | 170.2947
439 | Контрольна перевірка якості захисного покриття газопроводу, укладенного в траншею ,довжиною 51-100 м та присипаного грунтом на 20-30 см | 249.1001
440 | Контрольна перевірка якості захисного покриття газопроводу, укладенного в траншею ,довжиною 101-250 м та присипаного грунтом на 20-30 см | 437.1936
441 | Контрольна перевірка якості захисного покриття газопроводу, укладенного в траншею ,довжиною 251-500 м та присипаного грунтом на 20-30 см | 838.7896
442 | Контрольна перевірка якості захисного покриття газопроводу, укладенного в траншею ,довжиною 1000 м та присипаного грунтом на 20-30 см | 2282.4892
443 | Ремонт силової частини ПДУ | 1447.5255
444 | Ремонт блока управління /посилювача постійного току | 1037.0301
445 | Заміна блока управління /посилювача постійного току | 591.4361
446 | Ремонт блока управління перетворювача | 1320.605
447 | Ремонт силової частини перетворювача | 928.9897
448 | Поточний ремонт КСС-600 | 2043.536
449 | Поточний ремонт електродренувальної установки в умовах майстерен | 698.9775
450 | Заміна силового трансформатора | 625.2871
451 | Ремонт випрямляючого мосту на діодах | 386.3339
452 | Заміна запобіжних колодок | 249.1001
453 | Визначення місць пошкодження кабеля | 757.4474
454 | Заміна дільниць кабельної лінії в траншеї | 531.2196
455 | Ремонт зовнішньої лінії живлення захисних установок | 1087.8482
456 | Монтаж катодної станції типу КСС-600 на цегляній стіні | 3332.203
457 | Монтаж катодної станції типу КСС-1200 на цегляній стіні | 4843.3551
458 | Монтаж катодної станції типу ПАСК на конструкції | 3887.9999
459 | Демонтаж и монтаж перетворювача СКЗ/типу КСС-600/ в місті | 470.2129
460 | Демонтаж и монтаж перетворювача СКЗ/типу КСС-600/ в районі | 709.1245
461 | Демонтаж и монтаж перетворювача СКЗ/типу КСС-1200/ в міст | 706.5877
462 | Демонтаж и монтаж перетворювача СКЗ/типу КСС-1200/ в районі | 1062.4391
463 | Заміна електричного лічильника | 381.2604
464 | Демонтаж КСС-600 | 1054.8289
465 | Демонтаж КСС-1200 | 1531.5708
466 | Монтаж одноканального блока типу УБСЗ | 757.4474
467 | Установка електролічильника на станціях типу КСС-600 | 322.7905
468 | Установка електролічильника на станціях типу КСС-1200 | 470.2961
469 | Установка табличок на захистних установках | 152.0384
470 | Підключення кабеля до рейки | 937.8891
471 | Підключення кабеля до трубопроводу | 915.0168
472 | Монтаж вузла підключення кабеля отрумовідведення до анодного заземлювача | 654.1478
473 | Фарбування КСС-600 | 219.2414
474 | Фарбування КСС-1200 | 310.5642
475 | Ремонт електроізоляційних фланців на г-де D до 100 мм; нормальні умови роботи | 300.1262
476 | Ремонт електроізоляційних фланців на г-де D до 100 мм; при роботі з приставною драбиною | 360.2595
477 | Періодичний технічний огляд та обслуговування установки протекторного захисту (без наявності блукаючих токів) | 137.6081
478 | Періодичний технічний огляд та обслуговування установки протекторного захисту (при наявності блукаючих токів) | 437.0689
479 | Перевірка щільності газопроводу шляхом бурового огляду (місце буріння: асфальтобетонне покриття по бруківці,бурильною установкою ) | 44.8297
480 | Перевірка щільності газопроводу шляхом бурового огляду (асфальтобетонне покриття,бурильною установкою ) | 33.0609
481 | Перевірка щільності газопроводу шляхом бурового огляду (покриття 3 бруківки,бурильною установкою ) | 40.2552
482 | Перевірка щільності газопроводу шляхом бурового огляду (без покриття, бурильною установкою) | 22.498
483 | Перевірка щільності газопроводу шляхом бурового огляду (асфальтобетонне покриття по бруківці,вручну) | 73.9399
484 | Перевірка щільності газопроводу шляхом бурового огляду (асфальтобетонне покриття,вручну) | 55.7668
485 | Перевірка щільності газопроводу шляхом бурового огляду (покриття 3 бруківки,вручну) | 67.3277
486 | Перевірка щільності газопроводу шляхом бурового огляду (без покриття, вручну) | 33.6431
489 | Перевірка стану ізоляційного покриття труби газопроводу методом шурфування (покриття з бруківки ) | 598.3394
490 | Перевірка стану ізоляційного покриття труби газопроводу методом шурфування (асфальтобетонне покриття) | 977.9364
491 | Перевірка стану ізоляційного покриття труби газопроводу методом шурфування (без покриття) | 232.9232
492 | Перевірка стану ізоляційного покриття труби вуличного газопроводу приладовим методом контролю | 466.0959
493 | Перевірка стану ізоляційного покриття труби дворових вводів приладовим методом | 1209.5288
494 | Установка дослідної станції катодного захисту 1 категорії складності при довжині дренажного кабеля до 50м | 392.6966
495 | Установка дослідної станції катодного захисту 1 категорії складності при довжині дренажного кабеля понад 50м до 200м | 470.1297
496 | Установка дослідної станції катодного захисту 2 категорії складності при довжині дренажного кабеля до 50м | 699.6845
497 | Установка дослідної станції катодного захисту 2 категорії складності при довжині дренажного кабеля понад 50м до 200м (МНЧ,2012р.) | 797.2868
498 | Установка дослідної станції катодного захисту 3 категорії складності при довжині дренажного кабеля до 50м | 978.976
499 | Установка дослідної станції катодного захисту 3 категорії складності при довжині дренажного кабеля понад 50м до 200м | 1175.3451
500 | Улаштування контуру анодного заземлення для дослідної станції катодного захисту при забиванні електродів вручну (1 категорії складності) | 43.1663
501 | Улаштування контуру анодного заземлення для дослідної станції катодного захисту при забиванні електродів вручну (II категорії складності) | 61.5473
502 | Улаштування контуру анодного заземлення для дослідної станції катодного захисту при забиванні електродів вручну (III категорії складності) | 86.083
503 | Прив'язка траси підземного газопроводу на місцевості трасошукачем ТПК-1 | 419.2285
504 | Видача технічних умов на устрій електрохімічного захисту підземних газопроводів від корозії (без врахування автопослуги) | 2045.7401
505 | Демонтаж та монтаж антивандальних пристроїв при технічному обслуговуванні УКЗ | 203.0229
506 | Виконання перевірки справності електроізолюючого фланця при дії змінного струму при частоті 50 Гц | 31.0232
507 | Перевірка цілісності підземної сигнальної стрічки поліетиленового газопроводу на місцевості трасошукачем "Універсал - 911 -М4" | 230.3449
508 | Обстеження та виявлення причин загоряння ізолюючого фланцевого з'єднання на газових стояках житлових будинків від дії змінного струму 50 Гц | 496.2873
509 | Відновлення проектної та виконавчої документації на установку катодного захисту | 1720.2465
510 | Відновлення проектної та виконавчої документації на установку катодного захисту 3 виїздом до сільської місцевості | 2236.6614
511 | Вимірювання електричного опору захисного покриття "газопровід-земля" при шурфовому огляді (методом "мокрого контакту") | 192.5432
512 | Перевірка справності електроізоляційного фланця 3 одночасним виміром змінного струму до та вище фланця на протязі 2хв | 57.1807
513 | Обстеження та виявлення причин наявності змінного струму 50Гц на газових стояках та на газовому розведенні житлових будинків (квартир) | 496.2873
514 | Складання діаграми потенціалів на газопроводах, які розміщені в зоні дії блукаючих струмів тягових мереж трамвая | 5793.7615
515 | Вимірювання різниці потенціалів на підземних трубопроводах самописом | 172.7482
516 | Виконання робіт по підготовці ремонту ізолюючого фланцевого з'єднання (на 4-х стяжних болтах) на газових стояках (газопроводах-вводах) D до 100мм при нормальних умовах роботи | 100.0559
517 | Виконання робіт по підготовці ремонту ізолюючого фланцевого з'єднання (на 6-ти стяжних болтах) на газових стояках (газопроводах-вводах) D до 100мм при нормальних умовах роботи | 138.8141
518 | Виконання робіт по підготовці ремонту ізолюючого фланцевого з'єднання (на 8-ми стяжних болтах) на газових стояках (газопроводах-вводах) D до 100мм при нормальних умовах роботи | 177.5722
519 | Виконання робіт по підготовці ремонту ізолюючого фланцевого з'єднання (на 10-ти стяжних болтах) на газових стояках (газопроводах-вводах) Dдо 100мм при нормальних умовах роботи | 216.372
520 | Виконання робіт по підготовці ремонту ізолюючого фланцевого з'єднання (на 12-ти стяжних болтах) на газових стояках (газопроводах-вводах) D до 100мм при нормальних умовах роботи | 255.1301
521 | Установка дослідної станції катодного захисту 1 категорії складності при довжині дренажного кабеля понад 200м до 300м | 574.0947
522 | Установка дослідної станції катодного захисту 2 категорії складності при довжині дренажного кабеля понад 200м до 300м | 938.3049
523 | Установка дослідної станції катодного захисту З категорії складності при довжині дренажного кабеля понад 200м до 300м | 1407.6445
700 | Пуск і наладка автоматики котлів типу "Краб", "Арбат" | 1375.1658
701 | Заміна витяжних труб | 68.1595
716 | Визначення несправності пічного пальника з автоматикою безпеки | 130.1226
717 | Заміна газового пічного пальника | 345.5381
718 | Ремонт пічного автомата | 603.496
719 | Ремонт пічного напівавтоматичного пальника з заміною сопел | 290.2287
720 | Заміна електромагнітного клапану пічного пальника | 255.6707
721 | Заміна термопари автоматики безпеки пічного пальника | 195.7869
723 | Заміна мембрани електромагнітного клапану пічного пальника | 163.5577
724 | Заміна пружини електромагнітного клапану пічного пальника | 133.6158
725 | Заміна крана пічного пальника | 234.9609
726 | Заміна пічного автомата | 430.7478
731 | Перевірка щільності газової розводки та газової системи ПГ-2 | 33.0609
732 | Перевірка щільності газової розводки та газової системи ПГ-2 в будинках сільської місцевості | 39.2572
733 | Перевірка щільності газової розводки та газової системи ПГ-3 | 37.1779
734 | Перевірка щільності газової розводки та газової системи ПГ-3 в будинках сільської місцевості | 45.4535
735 | Перевірка щільності газової розводки та газової системи ПГ-4 | 45.4535
736 | Перевірка щільності газової розводки та газової системи ПГ-4 в будинках сільської місцевості | 53.6875
737 | Перевірка щільності газової розводки та газової системи ПГ-4 підвищеного класу з автоматикою | 66.0802
738 | Перевірка щільності газової розводки та газової системи ПГ-4 підвищеного класу з автоматикою в будинках сільської місцевості | 78.8055
739 | Перевірка щільності газової розводки та газової системи ПГ-5 | 51.6498
740 | Перевірка щільності газової розводки та газової системи ПГ-5 в будинках сільської місцевості | 61.9631
741 | Перевірка щільності газової розводки та газової системи ПГ-5 підвищеного класу з автоматикою | 76.2687
742 | Перевірка щільності газової розводки та газової системи ПГ-5 підвищеного класу з автоматикою в будинках сільської місцевості | 91.4892
743 | Перевірка щільності газової розводки та газової системи проточного водонагрівача з напівавтоматичним пористроєм | 57.5966
744 | Перевірка щільності газової розводки та газової системи проточного водонагрівача з автоматичним пористроєм | 82.9225
745 | Перевірка щільності газової розводки та газової системи проточного водонагрівача з автоматичним пористроєм з приладом відключення по тязі | 94.4418
747 | Перевірка щільності газової розводки та газової системи ємнісного водонагрівача типу АГВ, АОГВ | 57.5966
748 | Перевірка щільності газової розводки та газової системи опалювального котла ВНИИСТО-МЧ з автоматичним пористроєм | 55.2678
749 | Перевірка щільності газової розводки та газової системи опалювального котла ВНИИСТО-МЧ без автоматичного пористрою | 29.9419
750 | Перевірка щільності газової розводки та газової системи опалювальної печі з автоматичним пористроєм | 36.8452
751 | Перевірка щільності газової розводки та газової системи опалювальної печі без автоматичного пористрою | 29.9419
752 | Перевірка щільності газової розводки та газової системи опалювальної печі з автоматичним пористроєм, на кожний наступний прилад | 32.2292
753 | Перевірка щільності газової розводки та газової системи опалювальної печі без автоматичного пористроюна, кожний наступний прилад | 25.3259
754 | Перевірка димового та вентиляційного каналів з цілю визначення їх придатності для відвода продуктів згоряння та природньої вентиляції при спалюванні газу в житлових будинках | 115.1932
761 | Включення ємнісного водонагрівача типу АГВ, АОГВ | 99.0579
762 | Включення ємнісного водонагрівача типу АГВ, АОГВ в сільській місцевості | 119.7677
763 | Включення котла квартирного опалення типу ВНІІСТО з автоматикою | 99.0579
764 | Включення котла квартирного опалення типу ВНІІСТО без автоматики | 50.6933
765 | Включення котла квартирного опалення типу ВНІІСТО з автоматикою в сільській місцевості | 119.7677
766 | Включення котла квартирного опалення типу ВНІІСТО без автоматикив сільській місцевості | 59.8838
767 | Включення опалювальної печі з автоматикою | 62.2127
768 | Включення опалювальної печі без автоматики | 46.0773
769 | Включення опалювальної печі з автоматикою на кожний наступний прилад | 52.9806
770 | Включення опалювальної печі без автоматики на кожний наступний прилад | 39.174
771 | Включення опалювальної печі з автоматикою в сільській місцевості | 73.6904
772 | Включення опалювальної печі без автоматики в сільській місцевості | 55.2678
773 | Відключення ємнісного водонагрівача типу АГВ, АОГВ | 50.6933
774 | Відключення ємнісного водонагрівача типу АГВ, АОГВ в сільській місцевості | 59.8838
775 | Відключення опалювальної печі з автоматикою | 29.9419
776 | Відключення опалювальної печі без автоматики | 23.0386
777 | Вимкнення опалювальної печі з автоматикою на кожний наступний прилад | 23.0386
778 | Вимкнення опалювальної печі без автоматики на кожний наступний прилад | 20.7514
779 | Відключення (пломбування) побутових газових плит і проточних водонагрівачів від газопостачання | 45.4535
780 | Відключення (установка заглушки) побутових газових плит і проточних водонагрівачів від газопостачання | 68.1595
781 | Відключення (пломбування) побутових газових плит і проточних водонагрівачів від газопостачання, на кожний наступний прилад в одній квартирі | 35.0986
782 | Відключення (установка заглушки) побутових газових плит і проточних водонагрівачів від газопостачання, на кожний наступний прилад в одній квартирі | 53.6875
783 | Включення (зняття пломби) газової плити за заявками населення | 268.4792
784 | Включення (зняття пломби) проточного водонагрівача за заявками населення | 346.952
790 | Виїзд слюсаря на безпідставний виклик (в разі відсутності несправності газового обладнання або неможливості його ремонту з вини абанента | 138.3566
793 | Демонтаж газових автоматичних водонагрівачів з підлоги /РСР п.316,с.417-418 з К=0,4, с.391/ | 313.2673
794 | Демонтаж газових автоматичних водонагрівачів з підставки | 340.922
796 | Заміна стопорного гвінта | 9.2321
840 | Включення котла для варіння | 114.3615
841 | Відключення опалювального котла ВНІІСТО без автоматики | 41.4612
842 | Відключення опалювального котла ВНІІСТО 3 автоматичним пристроєм | 50.6933
843 | Відключення котла варильного | 33.0609
844 | Виключення водонагрівача проточного газового | 161.0626
845 | Включення плити ресторанної з автоматикою з одним пальником | 114.3615
846 | Включення плити ресторанної без автоматики з одним пальником | 43.2079
847 | Включення плити ресторанної без автоматики з одним пальником | 87.5385
848 | Включення плити ресторанної без автоматики на кожний наступний пальник | 32.2292
851 | Включення лабораторного пальника | 26.8646
852 | Ввімкнення лабораторного пальника на кожний наступний пальник | 18.5889
853 | Відключення опалювальної печі з автоматикою | 29.9419
854 | Відключення опалювальної печі без автоматики | 23.0386
855 | Відключення ємнісного водонагрівача типу АГВ, АОГВ | 50.6933
858 | Відключення плити ресторанної з автоматикою | 33.0609
859 | Відключення плити ресторанної без автоматики | 23.0386
860 | Відключення лабораторного пальника | 22.706
861 | Відключення лабораторного пальника, на кожний наступний пальник | 14.4719
865 | Включення ємнісного водонагрівача типу АГВ, АОГВ | 99.0579
866 | Включення ємкісного водонагрівача типу АГВ, АОГВ в сільській місцевості | 119.7677
867 | Включення котла типу ВНІІСТО з автоматикою | 99.0579
868 | Включення котла типу ВНІІСТО без автоматики | 50.6933
869 | Включення котла типу ВНІІСТО з автоматикою, в сільській місцевості | 119.7677
870 | Включення котла типу ВНІІСТО без автоматики в сільський місцевості | 59.8838
871 | Включення опалювальної печі з автоматикою | 62.2127
872 | Включення опалювальної печі без автоматики | 46.0773
873 | Включення опалювальної печі з автоматикою на кожний наступний прилад | 52.9806
874 | Включення опалювальної печі без автоматики на кожний послі-дуючий прилад | 39.174
875 | Включення опалювальної печі з автоматикою в сільській місцевості | 73.6904
876 | Включення опалювальної печі на зимовий період без автоматики в сільській місцевості | 55.2678
877 | Відключення пальника інфрачервоного випромінювання | 22.706
878 | Відключення пальника інфрачервоного випромінювання на кожний наступний пальник | 12.3926
879 | Включення пальника інфрачервоного випромінювання | 47.4912
880 | Включення пальника інфрачервоного випромінювання на кожний наступний пальник | 30.9816
881 | Відключення (пломбування) побутових газових плит і проточних водонагрівачів від газопостачання | 45.4535
882 | Відключення (пломбування) побутових газових плит і проточних водонагрівачів від газопостачання, на кожний наступний прилад в одній квартирі | 35.0986
883 | Відключення (установка заглушки) побутових газових плит і проточних водонагрівачів від газопостачання | 68.1595
884 | Відключення (установка заглушки) побутових газових плит і проточних водонагрівачів від газопостачання, на кожний наступний прилад в одній квартирі | 53.6875
888 | Перевірка щільності газопроводів в сходових клітках шляхом огляду та обмилювання, довжина г/проводу 51-100 пог.м | 317.218
889 | Перевірка щільності газопроводів в сходових клітках шляхом огляду та обмилювання, довжина г/проводу 21-50 пог.м | 253.0092
890 | Перевірка щільності газопроводів в сходових клітках шляхом огляду та обмилювання, довжина г/проводу до 20 пог.м | 212.1302
891 | Перевірка щільності внутрішньобудинкового газопроводу комунально-побутового об'єкту 3 кількістю газових приладів на одному стояку до 5 | 89.8258
892 | Перевірка щільності внутрішньобудинкового газопроводу комунально-побутового об'єкту 3 кількістю газових приладів на одному стояку 6-10 | 105.9611
893 | Перевірка щільності внутрішньобудинкового газопроводу комунально-побутового об'єкту з кількістю газових приладів на одному стояку 11-19 | 124.3837
894 | Перевірка щільності внутрішньобудинкового газопроводу комунально-побутового об'єкту 3 кількістю газових приладів на одному стояку понад 20 | 145.1351
895 | Перевірка щільності внутрішньо-будинкового газопроводу в багатоповерхових будівлях комунально-побутового призначення (гуртожиток тощо) | 85.2097
896 | Перевірка щільності внутрішньо-будинкового газопроводу в багатоповерхових будівлях комунально-побутового призначення (гуртожиток тощо) на кожну наступну квартиру на стояку | 34.9322
897 | Перевірка щільності внутрішньо-будинкового газопроводу в багатоповерхових будівлях комунально-побутового призначення (гуртожиток тощо), у разі розводки внутрішньобудинк. г/проводу, яка проходить в сходових клітках, коридорах | 128.875
913 | Перевірка димового та вентиляційного каналів з цілю визначення їх придатності для відвода продуктів згоряння та природної вентиляції при спалюванні газу в будинках | 115.1932
956 | Планово-технічне обслуговування ресторанної плити (без автоматики з одним пальником) до 20 років | 135.903
957 | Планово-технічне обслуговування ресторанної плити (без автоматики) понад 16 років, на кожний наступний пальник, | 57.5966
958 | Планово-технічне обслуговування ресторанної плити (без автоматики) до 16 років, на кожний наступний пальник, | 41.4612
959 | Технічне обстеження (тех. огляд) котельної понад 20 років з одним котлом з автоматикою | 945.5409
960 | Технічне обстеження (тех. огляд) котельної до 20 років 3 одним котлом 3 автоматикою | 676.1052
961 | Технічне обстеження (тех.нагляд) котельної понад 20 років з автоматикою ,на кожний наступний котел | 134.6971
962 | Технічне обстеження (тех.нагляд) котельної до 20 років з автоматикою ,на кожний наступний котел | 96.6043
963 | Технічне обстеження (тех. огляд) котельної понад 20 років з одним котлом без автоматики | 506.767
964 | Технічне обстеження (тех. огляд) котельної до 20 років 3 одним котлом без автоматики | 361.6319
965 | Технічне обстеження (тех.нагляд) котельної понад 20 років без автоматики ,на кожний наступний котел | 94.4418
966 | Технічне обстеження (тех.нагляд) котельної до 20 років без автоматики ,на кожний наступний котел | 66.7871
969 | Оформлення довідки про наявність або відсутність газифікації комунально-побутового об'єкту | 522.4865
970 | Чищення газового котла від сажі з одночасною чисткою пальників | 496.2873
973 | Планово-технічне обслуговування газової поверхності | 241.6147
974 | Планово-технічне обслуговування газового таганка | 241.6147
980 | Ремонт газового цегляного колодязя | 1818.5974
981 | Ремонт газового збірного залізобетонного колодязя | 1027.5069
985 | Ремонт кранів на газопроводах-вводах D 51-86 MM в нормальних умовах | 190.0064
986 | Ремонт кранів на газопроводах-вводах D до 50 MM на висоті з приставної драбини | 134.2396
987 | Ремонт кранів на газопроводах-вводах D 51-86 MM на висоті з приставної драбини | 229.222
991 | Відновлення пошкоджених місць протикорозійного (захисного) покриття вручну | 1075.9546
994 | Відновлення стінки газопроводу D до 200мм накладанням латки | 244.1514
999 | Встановлення посилюючої муфти з гофрою на стику газопроводу D до 100мм | 1550.2013
1000 | Усунення кристалогідратних та сніжно-льодових закупорок в газопроводі відігрівом | 499.8637
1002 | Технічне обстеження шляхом обходу вуличних газопроводів | 13.6402
1003 | Технічне обстеження підземного газопроводу-вводу довжиною до 20 пог.м в місцевості, де знаходиться дільниця | 40.879
1004 | Технічне обстеження підземного газопроводу-вводу довжиною 21-50 пог.м в місцевості, де знаходиться дільниця | 54.4777
1005 | Технічне обстеження підземного газопроводу-вводу довжиною 51-100 пог.м в місцевості, де знаходиться дільниця | 89.5347
1006 | Технічне обстеження підземного газопроводу-вводу довжиною 101-120 пог.м в місцевості, де знаходиться дільниця | 128.4592
1007 | Технічне обстеження підземного газопроводу-вводу довжиною 121-150 пог.м в місцевості, де знаходиться дільниця | 144.0123
1008 | Технічне обстеження підземного газопроводу-вводу довжиною 151-200 пог.м в місцевості, де знаходиться дільниця | 177.1148
1009 | Технічне обстеження підземного газопроводу-вводу довжиною 201-220 пог.м в місцевості, де знаходиться дільниця | 217.9938
1010 | Технічне обстеження підземного газопроводу-вводу довжиною 221-250 пог.м в місцевості, де знаходиться дільниця | 231.5924
1011 | Технічне обстеження підземного газопроводу-вводу довжиною 251-300 пог.м в місцевості, де знаходиться дільниця | 266.6494
1012 | Технічне обстеження підземного газопроводу-вводу довжиною 301-320 пог.м в місцевості, де знаходиться дільниця | 305.5739
1013 | Технічне обстеження підземного газопроводу-вводу довжиною 321-350 пог.м в місцевості, де знаходиться дільниця | 321.1271
1014 | Технічне обстеження підземного газопроводу-вводу довжиною 351-400 пог.м в місцевості, де знаходиться дільниця | 354.2295
1015 | Технічне обстеження підземного газопроводу-вводу довжиною 401-420 пог.м в місцевості, де знаходиться дільниця | 395.067
1016 | Технічне обстеження підземного газопроводу-вводу довжиною 421-450 пог.м в місцевості, де знаходиться дільниця | 410.6617
1017 | Технічне обстеження підземного газопроводу-вводу довжиною 451-500 пог.м в місцевості, де знаходиться дільниця | 443.7226
1018 | Технічне обстеження підземного газопроводу-вводу довжиною до 20 пог.м в сільській місцевості | 48.6556
1019 | Технічне обстеження підземного газопроводу-вводу довжиною 21-50 пог.м в сільській місцевості | 66.1633
1020 | Технічне обстеження підземного газопроводу-вводу довжиною 51-100 пог.м в сільській місцевості | 107.0424
1021 | Технічне обстеження підземного газопроводу-вводу довжиною 101-120 пог.м в сільській місцевості | 153.7434
1022 | Технічне обстеження підземного газопроводу-вводу довжиною 121-150 пог.м в сільській місцевості | 173.2057
1023 | Технічне обстеження підземного газопроводу-вводу довжиною 151-200 пог.м в сільській місцевості | 212.1302
1024 | Технічне обстеження підземного газопроводу-вводу довжиною 201-220 пог.м в сільській місцевості | 260.7858
1025 | Технічне обстеження підземного газопроводу-вводу довжиною 221-250 пог.м в сільській місцевості | 278.2935
1026 | Технічне обстеження підземного газопроводу-вводу довжиною 251-300 пог.м в сільській місцевості | 319.1726
1027 | Технічне обстеження підземного газопроводу-вводу довжиною 301-320 пог.м в сільській місцевості | 365.8736
1028 | Технічне обстеження підземного газопроводу-вводу довжиною 321-350 пог.м в сільській місцевості | 385.3359
1029 | Технічне обстеження підземного газопроводу-вводу довжиною 351-400 пог.м в сільській місцевості | 424.2604
1030 | Технічне обстеження підземного газопроводу-вводу довжиною 401-420 пог.м в сільській місцевості | 474.8705
1031 | Технічне обстеження підземного газопроводу-вводу довжиною 421-450 пог.м в сільській місцевості | 492.3782
1032 | Технічне обстеження підземного газопроводу-вводу довжиною 451-500 пог.м в сільській місцевості | 533.2573
1033 | Технічне обстеження надземної частини газопроводу - вводу довжиною до 20 м | 23.3713
1034 | Технічне обстеження надземної частини газопроводу - вводу довжиною 21-50 м | 29.1934
1035 | Технічне обстеження надземної частини газопроводу - вводу довжиною 51-100 м (при довжині газопроводу більше 100 п.м до норми додавати норму часу відповідно на 20м, 50м, 100м примітка 1) | 42.8336
1037 | Перевірка на загазованість газових колодязів і колодязів підземних комунікацій без отворів | 9.7311
1038 | Перевірка на загазованість газових колодязів і колодязів підземних комунікацій через отвори | 7.7766
1039 | Перевірка на загазованість газових колодязів і колодязів підземних комунікацій без отворів (в зимовий період) | 11.6857
1040 | Перевірка на загазованість газових колодязів і колодязів підземних комунікацій через отвори (в зимовий період) | 9.3569
1041 | Перевірка щільності вводу газопроводу за допомогою контрольної трубки | 9.7311
1042 | Перевірка на загазованість підвального приміщення всередині приміщення | 54.4777
1043 | Перевірка на загазованість підвального приміщення через вентканал | 9.7311
1044 | Технічне обстеження відключаючих пристроїв - крана | 5.822
1045 | Технічне обстеження відключаючих пристроїв - електроізолюючого фланця | 9.7311
1046 | Технічне обстеження відключаючих пристроїв - засувки | 15.5532
1047 | Перевірка на загазованість контрольної трубки | 14.8046
1048 | Перевірка на загазованість контрольної трубки в зимовий період | 17.7156
1050 | Технічне обслуговування відключаючих пристроїв у газових колодязях: газопровід н/т без лінзового компенсатора | 167.2589
1051 | Технічне обслуговування відключаючих пристроїв у газових колодязях: газопровід н/т з лінзовим компенсатором | 369.658
1052 | Технічне обслуговування відключаючих пристроїв у газових колодязях: газопровід н/т з лінзовим компенсатором | 167.2589
1053 | Технічне обслуговування відключаючих пристроїв у газових колодязях:газопровід с/т та в/т 3 лінзовим компенсатором | 413.0322
1054 | Технічне обслуговування засувок d до 150 MM у газових колодязях | 309.7741
1055 | Технічне обслуговування кранів d до 50 мм у газових колодязях | 128.0433
1056 | Реставрація настінних знаків (з заміною знака) | 62.1295
1057 | Реставрація настінних знаків (без заміни знака) | 25.5754
1058 | Перевірка герметичності з'єднань комбінованих будинкових регуляторів тиску | 14.5967
1059 | Внесення змін у маршрутні карти | 54.7688
1061 | Встановлення покажчика на трасі газопроводу | 42.0019
1069 | Нанесення на маршрутні карти місць перевірок на загазованість будівель та інших споруд, розташованих на відстані 50 м | 134.2396
1071 | Ремонт засувки на газопроводі D до 100 мм в нормальних умовах | 861.953
1072 | Ремонт засувки на газопроводі D 101-150 мм в нормальних умовах | 951.3213
1073 | Ремонт засувки на газопроводі D 151-200 мм в нормальних умовах | 1028.5881
1074 | Ремонт засувки на газопроводі D 201-300 мм в нормальних умовах | 1180.6681
1075 | Ремонт засувки на газопроводі D 301-400 мм в нормальних умовах | 1332.7897
1076 | Ремонт засувки на газопроводі D 401-500 мм в нормальних умовах | 1484.9113
1077 | Ремонт засувки на газопроводі низького тиску D 501-600 мм в нормальних умовах | 1637.0329
1078 | Ремонт засувки на газопроводі середнього та високого тиску D 501-600 мм в нормальних умовах | 1766.4485
1079 | Ремонт засувки на газопроводі D до 100 мм на висоті з приставної драбини | 1086.5174
1080 | Ремонт засувки на газопроводі D 101-150 мм на висоті з приставної драбини | 1296.5683
1081 | Ремонт засувки на газопроводі D 151-200 мм на висоті з приставної драбини | 1518.7207
1082 | Ремонт засувки на газопроводі D до 100 мм в колодязі | 1439.0419
1083 | Ремонт засувки на газопроводі D 101-150 мм в колодязі | 1588.71
1084 | Заміна сальникової набивки засувки на газопроводі D до 100 мм в нормальних умовах | 137.4001
1085 | Заміна сальникової набивки засувки на газопроводі D 101-150 мм в нормальних умовах | 152.1216
1086 | Заміна сальникової набивки засувки на газопроводі D 151-200 мм в нормальних умовах | 162.0191
1087 | Заміна сальникової набивки засувки на газопроводі D 201-300 мм в нормальних умовах | 181.5645
1088 | Заміна сальникової набивки засувки на газопроводі D 301-400 мм в нормальних умовах | 201.3594
1089 | Заміна сальникової набивки засувки на газопроводі D 401-500 мм в нормальних умовах | 220.9048
1090 | Заміна сальникової набивки засувки на газопроводі низького тиску D 501-600 мм в нормальних умовах | 259.7462
1091 | Заміна сальникової набивки засувки на газопроводі D до 100 мм на висоті з приставної драбини | 154.0345
1092 | Заміна сальникової набивки засувки на газопроводі D 101-150 мм на висоті з приставної драбини | 175.0355
1093 | Заміна сальникової набивки засувки на газопроводі D 151-200 мм на висоті з приставної драбини | 186.1389
1094 | Заміна сальникової набивки засувки на газопроводі D до 100 мм в колодязі | 155.2405
1095 | Заміна сальникової набивки засувки на газопроводі D до 101-150 мм в колодязі | 197.4919
1098 | Установлення або зняття блінди на ізолюючому фланці на підземні та надземні газопроводи D г/проводу до 100мм (нормальні умови роботи) | 253.2587
1099 | Установлення або зняття блінди на ізолюючому фланці на підземні та надземні газопроводи D г/проводу 101-150мм (нормальні умови роботи) | 302.0391
1100 | Установлення або зняття блінди на ізолюючому фланці на підземні та надземні газопроводи D г/проводу 151-200мм (нормальні умови роботи) | 355.4771
1101 | Установлення або знмі ія блінди на ізолюючому фланці на підземні та надземні газопроводи D г/проводу 201-300мм (нормальні умови роботи) | 411.244
1102 | Установлення або зняття блінди на ізолюючому фланці на підземні та надземні газопроводи D г/проводу до 100мм (роботи виконуються з приставної драбини) | 283.4502
1103 | Установлення або зняття блінди на ізолюючому фланці на підземні та надземні газопроводи D г/проводу 101-150мм (роботи виконуються з приставної драбини) | 415.9016
1104 | Установлення або зняття блінди на ізолюючому фланці на підземні та надземні газопроводи D г/проводу 151-200мм (роботи виконуються з приставної драбини) | 492.5446
1105 | Відновлення інформаційно -попереджувальних стовпчиків | 433.035
1106 | Відкачування води з газового колодязя | 225.105
1107 | Технічне обслуговування засувок d від 151 мм до 300 мм у газових колодязях | 375.8543
1108 | Технічне обслуговування засувок d від 301мм до 500 мм у газових колодязях | 427.5041
1150 | Укладання сталевих зовнішніх трубопроводів із готових вузлів D до 100 мм 3 пневматичним випробуванням вручну на основу /траншея без распор//Е9-2-1 с.8 табл.2 п.ів К=1.25 с.5 п.15+ Е9-2-9 с.ЗЗ табл.2 п.1 а/ | 63.1691
1151 | Укладання сталевих зовнішніх трубопроводів із готових вузлів D 100-150 мм 3 пневматичним випробуванням вручну на основу/траншея без распор//Е9-2-1 с.8 табл.2 п.2в К=1.25 с.5 п.15+ Е9-2-9 с.ЗЗ табл.2 п.2а/ | 73.3161
1152 | Укладання сталевих зовнішніх трубопроводів із готових вузлів D 150-200 мм 3 пневматичним випробуванням вручну на основу/траншея без распор//Е9-2-1 с.8 табл.2 п.Зв К=1.25 с.5 П.15+ Е9-2-9 с.ЗЗ табл.2 п.2а/ | 76.2271
1153 | Укладання сталевих зовнішніх трубопроводів із готових вузлів D до 100 мм 3 пневматичним випробуванням вручну на опори /траншея без распор//Е9-2-1 с.8 табл.2 П.ІГ К=1.25 с.5 П.15++ Е9-2-9 с.ЗЗ табл.2 п.1а/ | 68.7832
1154 | Укладання сталевих зовнішніх трубопроводів із готових вузлів D 100-150 мм 3 пневматичним випробуванням вручну на опори /траншея без распор//Е9-2-1 с.8 табл.2 п.2г К=1.25 с.5 п.15++ Е9-2-9 с.ЗЗ табл.2 п.2а/ | 78.9302
1155 | Укладання сталевих зовнішніх трубопроводів 3 готових вузлів D 200-250 мм 3 пневматичним випробуванням вручну на основу /траншея без распор//Е9-2-1 с.8 табл.2 п.4в К=1.25 с.5 п.15+ Е9-2-9 с.ЗЗ табл.2 п.За/ | 87.9544
1156 | Укладання сталевих зовнiшнiх трубопроводiв з готових вузлiв D 250-300 мм з пневматичним випробуванням вручну на основу /траншея без распор//Е9-2-1 с.8 табл.2 п.5в К=1.25 с.5 п.15+ Е9-2-9 с.33 табл.2 п.3а/ | 93.6101
1157 | Укладання сталевих трубопроводiв iз готових вузлiв D=100-150 мм вручну пiд кабелем на основу /траншея без распор//Е9-2-1 с.8 табл.2 п.2в К=1.25 п.15 с.5 К=1.25 п.10 с.4/ | 35.1818
1158 | Укладання сталевих зовнiшнiх трубопро-водiв iз готових вузлiв D до 200 мм за допомогою крана на основу (траншея без распор) (Е 9-2-1 с.8,таб.2 п.3в) | 24.8268
1159 | Укладання сталевих зовнiшнiх трубо- проводiв iз готових вузлiв D200-250мм за допомогою крана на основу (траншея без опор) (Е 9-2-1 с.8,таб.2 п.4в) | 27.0725
1160 | Укладання сталевих зовнiшнiх трубо- проводiв iз готових вузлiв D до 300мм за домогою крана на основу (траншея без опор) (Е 9-2-1 с.8 таб.2 п.5в) | 31.5638
1161 | Укладання сталевих зовнiшнiх трубо- проводiв iз готових вузлiв D до 400мм за допомогою крана на основу (траншея без распор) (Е 9-2-1 с.8,таб.2 п.6в) | 42.8752
1165 | Випробування системи газопроводу /Е 9-1-8 ,87р.,таб.3 N 1+2+3 с.22/ | 83.2136
1166 | Пневматичне випробування сталевих трубопроводiв D до 100 мм/ЕНіР п.9-2-9 с.33/ | 41.8355
1167 | Пневматичне випробування сталевих трубопроводiв D 100-200 м/ЕНіР п.9-2-9 с.33/ | 46.4516
1168 | Пневматичне випробування сталевих трубопроводiв D 200-300 м/ЕНіР п.9-2-9 с.33/ | 55.7668
1169 | Пневматичне випробування сталевих трубопроводiв D до 400 мм (Е9-2-9 с.33 , таб.2,п.4а) | 65.0405
1173 | Прокладання магiстральних сталевих трубопроводiв з окремих деталей D=50-70 мм /Е 9-1-2,87р., табл.2 п.16б с.8/ | 56.8065
1174 | Прокладання магiстральних сталевих трубопроводiв з окремих деталей D=70-100мм /Е 9-1-2,87р., табл.2 п.17б с.8/ | 67.702
1175 | Прокладання магiстральних сталевих трубопроводiв з окремих деталей D=100-125мм /Е 9-1-2,87р., табл.2 п.18б с.8/ | 56.8065
1176 | Прокладання магiстральних сталевих трубопроводiв з окремих деталей D=125-150 мм /Е 9-1-2,87р., табл.2 п.19б с.8/ | 63.3355
1177 | Прокладання магiстральних сталевих трубопроводiв з окремих деталей D=150-200 мм /Е 9-1-2,87р., табл.2 п.20б с.8/ | 87.3722
1178 | Прокладання магiстральних сталевих трубопроводiв з окремих деталей D=200-250 мм /Е 9-1-2,87р., табл.2 п.21б с.8/ | 114.4447
1179 | Прокладання магiстральних сталевих трубопроводiв з окремих деталей D=250-300 мм /Е 9-1-2,87р., табл.2 п.22б с.10/ | 141.3508
1180 | Прокладання магiстральних сталевих трубопроводiв з окремих деталей D=300-350 мм /Е 9-1-2,87р., табл.2 п.23б с.10/ | 154.8247
1181 | Прокладання магiстральних сталевих трубопроводiв з окремих деталей D=350-400 мм /Е 9-1-2,87р., табл.2 п.24б с.10/ | 188.5093
1182 | Прокладання сталевих трубопроводiв/регулюючi станцiї/ з готових вузлiв та окремих деталей D=70-100 мм /Е 9-1-2 ,87р.,табл.3 п.5б с.10/ | 109.2464
1183 | Прокладання сталевих трубопроводiв /регулюючi станцiї/ з готових вузлiв та окремих деталей D=150-200 мм/Е 9-1-2,87р., табл.3 п.8б с.10/ | 124.5085
1186 | Прокладка внутрiшнього трубопроводу iз сталевих водогазопровiдних труб D до 40 мм /без пробивання отворiв//ЕРЕР 20-37 - 20-41 с.635/ | 99.0579
1187 | Прокладка внутрiшнього трубопроводу iз сталевих водогазопровiдних труб D 40-50 мм /без пробивання отворiв//ЕРЕР 20-42 с.635/ | 110.5772
1220 | Контрольне опресування газопроводу, який врізається довжиною до 100 м | 352.1087
1221 | Контрольне опресування газопроводу, який врізається на кожні послідуючі 100 м | 140.3527
1222 | Горизонтальне продавлювання сталевих труб D 100-200 мм гідродомкратами без розробки грунта /відстань продавлювання ЗО м / 2 група грунта/Е 9-2-10 с.38 табл.4 п.56/ | 437.6511
1264 | Газове зварювання труб неповоротне на місці монтажу D до 28 мм/СТР-22-17 ,77р.,глава 6 с.351-353 п.ба/ | 256.544
1265 | Газове зварювання труб неповоротне на місці монтажу D=32-45 мм /СТР-22-17 ,77р.,глава 6 с.351-353 п.бв/ | 567.1083
1266 | Газове зварювання труб неповоротне на місці монтажу D 57-60 мм/СТР-22-17,77р,, глава 6 с.351-353 п.бг/ | 594.1392
1267 | Газове зварювання труб неповоротне на місці монтажу D 89-102 мм/СТР-22-17 ,77р., глава 6 с.351-353 п.бк/ | 945.2082
1271 | Електродугове ручне зварювання неповоротне на місці монтажу D=159-168мм (ЕНІР 22-13,глава 4,с.46,таб.4 п,9б, утрудненні умови К=1.25) | 1588.5852
1272 | Електродугове ручне зварювання неповоротне на місці монтажу D=219mm (ЕНІР 22-13 глава 4,с.50.таб,9б, утрудненні умови К=1.25) | 2033.3891
1273 | Електродугове ручне зварювання неповоротне на місці монтажу D=325mm (ЕНІР 22-13 глава 4,с.58,таб.10 п.9в, утрудненні умови К=1.25) | 3336.0289
1274 | Електродугове ручне зварювання неповоротне на місці монтажу D=377-402мм (ЕНІр 22-13,глава 4,с.60.таб.11 п.9в, утрудненні умови К=1.25) | 3653.746
1279 | Газове зварювання труб поворотне на місці монтажу D до 28 мм/СТР-22-17,77р., глава 6 с.351-353 п.1а/ | 229.5547
1280 | Газове зварювання труб поворотне на місці монтажу D=32-45 мм /СТР-22-17 ,77р.,глава 6 с.351-353 п.1 в/ | 432.0785
1281 | Газове зварювання труб поворотне на місці монтажу D 57-60 мм/СТР-22-17 глава 6 с.351-353 п.1г/ | 486.0988
1282 | Газове зварювання труб поворотне на місці монтажу D 89-102 мм/СТР-22-17 глава 6 с.351-353 п.ік/ | 783.1891
1290 | Укладання сталевих труб в футляр D до 100 мм /ЕНІР 9-2-11 табл.2 с.40/ | 99.0579
1291 | Затягування сталевих труб в футляр D 100 мм/ЕРЕР 19-137 с.588-590/ | 239.5769
1292 | Затягування сталевих труб в футляр D 150 мм/ЕРЕР 19-138 с.588-590/ | 244.1514
1293 | Запакування кінців футляру при D футляру-труб, які укладають до 300-100 мм /Е-9-2-11 табл.З с.41 N 1/ | 371.363
1294 | Запакування кінців футляру при D футляру-труб, які укладають до 400-200 мм /Е-9-2-11 табл.З с.41 N 2/ | 502.4421
1295 | Запакування кінців футляру при D футляру-труб, які укладають до 1200-1000 мм /Е-9-2-11 табл.З с.41 N 3/ | 1485.4519
1296 | Запакування кінців футляру при D футляру-труб, які укладають до 1400-1200 мм /Е-9-2-11 табл.З 0.41 N4/ | 1725.7774
1297 | Запакування кінців футляру при D футляру-труб, які укладають до 1600-1400 мм /Е-9-2-11 табл.З с.41 N 5/ | 1987.894
1300 | Збирання труб в ланки на бровці траншеї вручну D до 100 мм /Е-9-2-1 табл.1 с.7К=1,25 с.5 прім.15/ | 5.7389
1301 | Збирання труб в ланки на бровці траншеї вручну D 100-150 мм /Е-9-2-1 табл.1 c.7 К=1,25 с.5 прим.15/ | 8.7331
1303 | Установка чавунних засувок D до 50 мм на фланцях (Е 9-1-40,87р. с.68 п.іб) | 179.1109
1304 | Установка чавунних засувок D 50-100 мм на фланцях ( Е 9-1-40,87р. с.68 п.2б) | 305.8234
1305 | Установка чавунних засувок D 100-150 мм на фланцях (Е 9-1-40,87р. с.68 п.Зб) | 471.7932
1306 | Встановлення чавунних засувок D=200 мм на фланцях (Е 9-1-40,87р.,с.68,п.4б) | 664.8354
1307 | Встановлення чавунних засувок D=250 мм на фланцях (Е 9-1-40,87р.,с.68 п.5б) | 867.3592
1308 | Встановлення чавунних засувок D=400mm на фланцях (Е 9-1-40,87р.,0.68,п.Зб) | 1423.364
1311 | Встановлення сталевих засувок D=100 мм на фланцях (Е 9-1-40,87р., с.68 п.2а) | 415.0699
1312 | Встановлення сталевих засувок D=200mm на фланцях (Е 9-1-40,87р. с.68 п.4а) | 922.1696
1313 | Встановлення сталевих засувок D=250 мм на фланцях (Е 9-1-40,87р.,с.68 п.5а) | 1223.2106
1314 | Встановлення сталевих засувок D =400 мм на фланцях (Е9-1-40,87р.,с.68,п.8а) | 2001.6174
1317 | Встановлення чавунних фланцевих паралельних засувок на внутрішніх мережах газопроводу D=80,100 мм /ЕРЕР 20-114-115 с.648/ | 1189.6091
1318 | Встановлення чавунних фланцевих паралельних засувок на внутрішніх мережах газопроводу D=125-150 мм /ЕРЕР 20-116-117 с.648/ | 2149.0397
1321 | Установка ізолюючих фланців на газопроводах D до 50 мм/ЕРЕР 20-88 с.643/ | 938.8455
1322 | Установка ізолюючих фланців на газопроводах D понад 80 до 100 мм/ЕРЕР 20-90 0.643/ | 1229.5733
1323 | Установка ізолюючих фланців на газопроводах D 100-150 мм/ЕРЕР 20-91 с.643/ | 2471.0401
1326 | Приварювання сталевих фланців до труб D до 100 мм /ЕРЕР 20-22 с.632/ | 240.3671
1327 | Приварювання сталевих фланців до труб D 100-150 мм /ЕРЕР 20-23 с.632/ | 297.0488
1328 | Приварювання сталевих фланців до труб D 150-200 мм /ЕРЕР 20-24 с.632/ | 675.1487
1329 | Кутове з'єднання фланців, положення стика вертикально-поворотне D 57мм на місці монтажу (Е 22-разд.1І-гл.4 пар.№22-14 с.82,таб.1п.16,26) | 309.7741
1331 | Насадка фланців на кінці труб D до 50 мм /СТР п-ф 38-4-26 с.272 табл.2 N 1/ | 1922.3544
1332 | Насадка фланців на кінці труб D 80-100 мм /СТР п-ф 38-4-26 0.272 табл.2 N 3/ | 3713.6714
1333 | Насадка фланців на кінці труб D 125-150 мм /СТР п-ф 38-4-26 0.272 табл.2 N 5/ | 5898.184
1335 | Встановлення нерухомих опор під трубопроводи D до 50 мм /Е9-2-18 0.55 п.іб/ | 147.4224
1336 | Встановлення нерухомих опор під трубопроводи D 50-100 мм /Е9-2-18с.55п.2б/ | 188.8836
1337 | Встановлення нерухомих опор під трубопроводи D 100-200 мм /Е9-2-18 0.55 п.Зб/ | 368.5351
1338 | Встановлення нерухомих опор під трубопроводи D 200-250 мм /Е9-2-18 с.55 п.4б/ | 483.7284
1339 | Використання риштувань при виконанні фасадних врізок | 484.5601
1341 | Встановлення сталевих фасонних частин під зварювання D до 100 мм (відводи, коліна,патрубки,переходи) /ЕНІР 9-2-14 с.46 -48 табл.2 N 1а/ | 90.0753
1342 | Встановлення сталевих фасонних частин під зварювання 0=100-150 мм (відводи, коліна,патрубки,переходи)/ЕНІР 9-2-14 с.46-48 табл.2 N 2а К=1.25 п.15 с.5/ | 187.636
1344 | Вварювання патрубків в трубопровід на місці монтажу /положення патрубків стельове/ D=57-60 мм/Е-22-15 табл.1 п.ІІв с.94/ | 711.7028
1369 | Перерізування труб D 15 мм /СТР-86р. п-ф 38-4-2 с.243/ | 287.9415
1370 | Перерізування труб D 20 мм /СТР-86р. п-ф 38-4-2 с.243/ | 299.4608
1371 | Перерізування труб D 25 мм /СТР-86р. п-ф 38-4-2 с.243/ | 380.0545
1372 | Перерізування труб D 32 мм/СТР-86р. п-ф 38-4-2 с.243/ | 414.6124
1373 | Перерізування труб D 40 мм/СТР-86р. п-ф 38-4-2 с.243/ | 529.8056
1374 | Перерізування труб D 50 мм/СТР-86р. п-ф 38-4-2 с.243/ | 575.8829
1377 | Газова різка неповоротної труби D до 45 мм /СТР п.Е 22-18 с.120П.2а/ | 94.9824
1381 | Згинання труб D 25 мм /СТР-86р. п-ф 38-4-4 с.246-247/ | 433.7004
1382 | Згинання труб D 32 мм/СТР-86р. п-ф 38-4-4 0.246-247/ | 578.2533
1383 | Згинання труб D 40 мм/СТР-86р. п-ф 38-4-4 с.246-247/ | 764.1012
1384 | Згинання труб D 50 мм/СТР-86р. п-ф 38-4-4 с.246-247/ | 1239.0965
1386 | Згинання труб вручну | 33.0609
1390 | Установка П-образного компенсатора на трубопровід D 100 мм /ЕРЕР 17-433 с.534/ | 1220.0501
1391 | Установка П-образного компенсатора на трубопровід D 125 мм /ЕРЕР 17-434 с.534/ | 1999.247
1393 | Встановлення дволінзових компенсаторів D=100 mm /ЕРЕР 20-184 с.657/ | 628.8219
1394 | Встановлення дволінзових компенсаторів □=100-150 мм /ЕРЕР 20-184 с.657/ | 942.1308
1397 | Установка контрольної трубки з ковером/ЕРЕР 20-199 с.658/ | 1371.2984
1398 | Виготовлення контрольних /нюхальних/трубок на місці монтажу /СТР-86р. 38-4-38 с.282 К=1,25 с.241 п.б/ | 48.3645
1400 | Встановлення газових свічок D 25-70 мм /ЕРЕР 20-180, 20-181 с.656/ | 172.8314
1402 | Налагодження контрольного провідника на мережах газопроводу/ЕРЕР 20-200 с.658/ | 1786.9504
1404 | Відновлення інформаційно-попереджувальних сповпчиків | 433.035
1405 | Монтаж одиночних протекторів електрозахисту газопроводу з приготуванням тесто-подібноі маси на місці /ЕРЕР 20-96 0.644/ | 4648.9821
1406 | Монтаж одиночних протекторів електрозахисту газопроводу: запакований порошкоподібним активатором/ЕРЕР 20-95 с.644/ | 4015.1699
1409 | Антикорозійна ізоляція стиків сталевих трубопроводів /нормальна/ D до 100 мм /Е 9-2-12 с.41-42 N 1а/ | 57.8877
1410 | Антикорозійна ізоляція стиків сталевих трубопроводів /нормальна/ D 100-200 мм /Е 9-2-12 с.41-42 N 2а/ | 64.3335
1411 | Антикорозійна ізоляція стиків сталевих трубопроводів /посилена/ D до 100 мм /Е 9-2-12 с.41-42 N 16/ | 83.6294
1412 | Антикорозійна ізоляція стиків сталевих трубопроводів /посилена/ D 100-200 мм /Е 9-2-12 с.41-42 N 26/ | 94.3586
1413 | Антикорозійна ізоляція стиків сталевих трубопроводів /дуже посилена/ D до 100 мм /Е 9-2-12 с.41-42 N їв/ | 109.3712
1414 | Антикорозійна ізоляція стиків сталевих трубопроводів /дуже посилена/D 100-200 мм /Е 9-2-12 0.41-42 N 2в/ | 115.817
1418 | Ізоляція трубопроводів скловолокнистим полотном D до 76 мм при товщині ізоляційного шару 5 мм /Е 11-10 с.10 табл.1/ | 112.8644
1419 | Ізоляція трубопроводів скловолокнистим полотном D до 76 мм при товщині ізоляційного шару 10 мм /Е 11-10 с.10 табл.1/ | 194.6225
1433 | Налагодження вводу газопроводу в сходову кліть /будівлю/ D 50 мм/ | 3220.2119
1434 | Налагодження вводу газопроводу в сходову кліть /будівлю/ D 70 мм | 3392.9602
1435 | Налагодження вводу газопроводу в сходову кліть /будівлю/ D 100 мм/ | 2137.6036
1436 | Усунення витоку газу в муфтовому з"єднанні газопроводу D=15 мм, незручні умови роботи | 134.2396
1437 | Усунення витоку газу в муфтовому з"єднанні газопроводу D=25 мм, незручні умови роботи | 150.7493
1438 | Усунення витоку газу в муфтовому з"єднанні газопроводу D=32 мм, незручні умови роботи | 163.1419
1439 | Усунення витоку газу в муфтовому з"єднанні газопроводу D=40 мм, незручні умови роботи | 177.6138
1440 | Усунення витоку газу в муфтовому з"єднанні газопроводу D= 50 мм, незручні умови роботи | 185.8478
1441 | Усунення витоку газу в муфтовому з"єднанні газопроводу D=15 мм, нормальні умови роботи ( | 97.0617
1442 | Усунення витоку газу в муфтовому з"єднанні газопроводу D=25 мм, нормальні умови роботи | 107.3751
1443 | Усунення витоку газу в муфтовому з"єднанні газопроводу D=32 мм, нормальні умови роботи | 123.9263
1444 | Усунення витоку газу в муфтовому з"єднанні газопроводу D=40 мм, нормальні умови роботи | 136.3189
1445 | Усунення витоку газу в муфтовому з"єднанні газопроводу D=50 мм, нормальні умови роботи | 154.9078
1453 | Заміна ділянки газопроводу при заміні газової плити на плиту іншого типу (на різьбових з'єднаннях) | 520.5735
1454 | Заміна ділянки газопроводу у разі заміни проточного водонагрівача на водонагрівач іншого типу (на різьбових з'єднаннях) | 1589.3753
1455 | Заміна окремих дільниць сталевих трубопроводів довжиною до 2 m.D=19 мм/РСР В49-140 п.1 с.388/ | 619.5482
1456 | Заміна окремих дільниць сталевих трубопроводів довжиною до 2 m.D=32 мм/РСР В49-140 п.2 с.388/ | 660.8431
1457 | Заміна окремих дільниць сталевих трубопроводів довжиною до 2 m.D=50 мм/РСР В49-140 п.З с.388/ | 1011.9121
1458 | Заміна ділянки підземного газопроводу D до 100мм (вріз котушки) | 1683.9835
1459 | Заміна ділянки підземного газопроводу D=101-150mm (вріз котушки) | 1964.2315
1460 | Заміна ділянки підземного газопроводу 0=151-200мм (вріз котушки) | 2119.3889
1461 | Заміна згонів на трубопроводах D=32-50 мм /ЕРЕР 17-254 с.508/ | 201.1099
1464 | Заміна гумових прокладок D=50-100 мм /ЕРЕР 17-351 0.524/ | 201.1099
1465 | Заміна гумових прокладок 0=100-125 мм /ЕРЕР 17-352 0.524/ | 242.28
1466 | Заміна гумових прокладок 0=125-150 мм /ЕРЕР 17-353 с.524/ | 288.3157
1470 | Заміна витяжних труб газових приладів без шибера /ЕРЕР 20-33 с.634/ | 555.1315
1471 | Зняття витяжних труб газових приладів без шибера /ЕРЕР 20-10 с.630/ | 144.5529
1474 | Налагодження витяжних стояків з азбестоцементних труб D=100 при висоті стояка 3 м. /ЕРЕР п.19-142 с.590/ | 723.2637
1475 | Налагодження вентиляційних камер і коробів /горизонтальних/ в житлових приміщеннях /РСР Е-8-19 п,А табл.1 с.233/ | 184.2676
1478 | Налагодження вентиляційних камер і коробів /горизонтальних/ в житлових приміщеннях /РСР Е-8-19 п,А табл.1 с.233/ | 32.2292
1485 | Нарізування короткої різьби D25mm /СТР-86р., п-ф 38-4-3,п.1 в, с.244-245/ | 188.8836
1490 | Пробивання наскрізних отворів в цегляних стінах товщиною 2 цегли вручну D до 25мм /РСР Е-20-1-142 N 1в с.377/ | 219.2414
1491 | Пробивання наскрізних отворів в цегляних стінах товщиною 2 цегли вручну D понад 25 мм/РСР Е-20-1-142 N 2в с.377/ | 283.1591
1494 | Пробивання наскрізних отворів в стінах та підлогах 3 бетону з гравієм при глибині пробивання 200 мм та D 40 мм відбійним або бурильним молотком/Е20-1-143 РСР табл.1 п.26 прим.І/ | 49.5705
1495 | Пробивання наскрізних отворів в стінах та підлогах 3 бетону з гравієм при глибині пробивання 200 мм та D 50 мм відбійним або бурильним молотком/Е20-1-143 РСР табл.1 п.Зб прим.І/ | 61.9631
1496 | Пробивання наскрізних отворів в стінах та підлогах 3 бетону з гравієм при глибині пробивання 250 мм та D 40 мм відбійним або бурильним молотком/Е20-1-143 РСР табл.1 п.2б прим.І/ | 61.9631
1497 | Пробивання наскрізних отворів в стінах та підлогах 3 бетону з гравієм при глибині пробивання 250 мм та D 50 мм відбійним або бурильним молотком/Е20-1-143 РСР табл.1 п.Зб прим.І/ | 77.4331
1500 | Виготовлення і встановлення костилів | 55.143
1501 | Підготовка кранів до встановлення D до 20 мм /без притирання//СТР 38-4-39 с.284 N 2а/ | 25.3259
1502 | Підготовка кранів до встановлення D= 20-25 mm /з притиранням / /СТР 38-4-39 с.284 N За/ | 105.9611
1503 | Підготовка кранів до встановлення D 25-32 мм /без притирання//СТР 38-4-39 с.284 N 26/ | 34.558
1504 | Підготовка кранів до встановлення D= 32-40 mm /з притиранням/ /СТР 38-4-39 с.284 п.Зв/ | 131.287
1507 | Притирання пробкових кранів D до 20 мм /ЕРЕР 17-328 с.520-521/ | 99.349
1508 | Притирання пробкових кранів 0=20-32 мм /ЕРЕР 17-329 с.520-521/ | 121.14
1509 | Притирання пробкових кранів 0=32-50 мм /ЕРЕР 17-330 с.520-521/ | 147.7966
1511 | Встановлення газового крану 0=15-25 мм | 491.8376
1513 | Встановлення газового крану 0=32 мм | 576.6315
1516 | Заміна газового крана 0=15 мм | 156.6545
1517 | Заміна газового крана 0=25 мм | 165.845
1518 | Заміна кранів на газопроводі 0=32 мм /ЕРЕР 20-30 с.633/ | 235.0025
1519 | Заміна газового крана 0=40 мм | 244.1514
1520 | Заміна газового крана 0=50 мм | 264.9028
1521 | Заміна кранів на газопроводі 0=70 мм /ЕРЕР 20-31 с.633/ | 1041.8125
1529 | Заміна побутового лічильника газу типу РЛ на побутовий лічильник газу мембранного типу, через адаптер | 1159.9583
1530 | Встановлення або заміна лічильника газу в нормальних умовах на існуючому газопроводі 3 виконанням зварювальних робіт | 1262.2599
1531 | Встановлення або заміна лічильника газу в нормальних умовах на новому газопроводі з виконанням зварювальних робіт | 525.7302
1532 | Встановлення або заміна лічильника газу на існуючому газопроводі на висоті з приставною драбиною з виконанням зварювальних робіт | 1514.271
1533 | Встановлення або заміна лічильника газу на новому газопроводі на висоті з приставною драбиною 3 виконанням зварювальних робіт | 629.9447
1534 | Встановлення або заміна лічильника газу в нормальних умовах на існуючому газопроводі без виконання зварювальних робіт | 1126.3984
1535 | Встановлення або заміна лічильника газу в нормальних умовах на новому газопроводі без виконання зварювальних робіт | 449.1704
1536 | Встановлення або заміна лічильника газу на існуючому газопроводі на висоті з приставною драбиною без виконання зварювальних робіт | 1352.1272
1537 | Встановлення або заміна лічильника газу на новому газопроводі на висоті з приставною драбиною без виконання зварювальних робіт | 538.9961
1538 | Установлення квартирного лічильника газу на існуючому газопроводі з послідуючим пуском газу в систему | 959.4306
1539 | Заміна побутового лічильника, який вийшов 3 ладу, на лічильник тієї ж марки | 465.3058
1540 | Установлення та зняття калача (байпаса) при заміні лічильника газу | 325.4936
1544 | Встановлення фільтра ФГП-20 на газопровід | 242.28
1545 | Встановлення фільтра D=15мм (при встановленому лічильнику) | 453.7864
1546 | Встановлення фільтра D=20мм (при встановленому лічильнику) | 467.593
1548 | Встановлення фільтра 0=25мм (при встановленому лічильнику) | 502.151
1549 | Розвантаження плити з автомобіля з опущенням на землю/Загальнобудівельні работи п-ф 1-11 с.ЗО, п.5д/ | 7.3191
1550 | Розвантаження проточного водонагрівача з автомобіля 3 опущенням на землю /Загальнобудівельні роботи п-ф 1-11 с.ЗО, п.5д/ | 3.6596
1551 | Розвантаження водонагрівачів або пічних автоматів з автомобілей з опущенням на землю /Загальнобудівельні роботи п-ф 1-11 с.ЗО п.5д/ | 7.3191
1554 | Комплектування та підноска матеріалів на відстань до 50 м/Е9-1-41 п.1 с.69/ | 61.9631
1555 | Комплектування та підноска матеріалів:додавати на кожні 25 м понад 50 м (Е9-1-41 п.2 с.69) | 16.3017
1558 | Установка ПГ-2 з духовою шафою /нова газифікація//ЕРЕР 20-45 С.636/ | 502.151
1559 | Установка ПГ-2 без духової шафи/нова газифікація//ЕРЕР 20-44 с.636/ | 313.2673
1560 | Установка ПГ-4 з духовою шафою /нова газифікація//ЕРЕР 20-46 с.636/ | 739.3991
1561 | Установлення побутової газової плити | 128.0433
1562 | Установлення побутової газової плити підвищеного класу з автоматикою | 170.461
1563 | Установлення побутової газової плити на гнучкому рукаві | 225.105
1564 | Заміна гнучкого рукава (труби) | 202.3991
1567 | Установка проточного водонагрівача/нова газифікація//ЕРЕР 20-77 с.640/ | 1179.379
1568 | Установка проточного водонагрівача /заміна на нову модель при діючій газифікації/:-із сверлінням отворів в цегляній стіні,облицьованій плиткою/РСР Е9-1-15 табл.2 п.іа стр.418/ | 276.4221
1569 | Установка проточного водонагрівача /заміна на нову модель при діючій газифікації/:-із сверлінням отворів в цегляній стіні необлицьованій /РСР Е9-1-15 табл.2 п.2а стр.418/ | 253.3835
1570 | Установка проточного водонагрівача /заміна на нову модель при діючій газифікації/:-із сверлінням отворів в бетонній стіні,облицьованій плиткою/РСР Е9-1-15 табл.2 п.іб стр.418/ | 287.9415
1571 | Установка проточного водонагрівача /заміна на нову модель при діючій газифікації/:-із сверлінням отворів в бетонній стіні,необлицьованій /РСР Е9-1-15 табл.2 п.26 стр.418/ | 264.9028
1572 | Установка проточного водонагрівача /заміна на нову модель при діючій газифікації/:із пробиванням отворів в цегляній необлицьованій стіні/РСР Е9-1-15 табл.2 п.За стр.419/ | 287.9415
1573 | Установка проточного водонагрівача /заміна на нову модель при діючій газифікації/:-із пробиванням отворів в бетонній необлицьованій стіні/РСР Е9-1-15 табл.2 п.Зб стр.419/ | 334.0188
1574 | Установка проточного водонагрівача/в разі заміни на однотипну модель при діючій газифікації/ЯНЧ-2007р., п.2.34, с.40/ | 225.7288
1575 | Встановлення автоматики захисту по тязі (АЗТ-ВПГ на газових проточних водонагрівачах /ЕРЕР п.20-208 с.659/ | 1130.9729
1578 | Установка ємнісного водонагрівача/нова газифікація//ЕРЕР 20-76 с.640/ | 1854.2782
1579 | Приєднання до системи газопостачання ємнісного водонагрівача без виконання зварювальних робіт (АГВ. АОГВ) | 658.8054
1580 | Приєднання до системи газопостачання ємнісного водонагрівача з виконанням зварювальних робіт (АГВ. АОГВ) | 1317.5692
1581 | Установка ємнісного водонагрівача на підлозі /в разі заміни на нову модель при діючій газифікації//СТР 9-1-15 табл.1 п.10 с.44/ | 783.1891
1582 | Установка ємнісного водонагрівача на підставці /заміна на нову модель при діючій газифікації//СТР 9-1-15 табл.1 п.10 с.44/ | 852.2635
1583 | Встановлення конвектора з відводом продуктів згорання через зовнішню стіну | 1054.9952
1584 | Установка титана/ЕРЕР 20-78 с.640/ | 1587.0881
1585 | Установка таганка квартирного/РСР Е9-1-15/ | 128.9998
1586 | Переобладнання малометражного чавунного секційного котла з твердого палива на газ /ЕРЕР 20-120 с.649/ | 5251.2306
1587 | Від'єднання побутової газової плити без виконання зварювальних робіт | 88.7861
1588 | Від'єднання побутової газової плити: при необхідності проведення зварювальних робіт | 198.1157
1589 | Зняття проточного водонагрівача (термін експлуатації до 20років) без виконання зварювальних робіт | 140.5191
1590 | Зняття проточного водонагрівача (термін експлуатації до 20років) з виконанням зварювальних робіт | 281.0382
1591 | Зняття проточного водонагрівача (термін експлуатації понад 20років) без виконання зварювальних робіт | 225.7288
1592 | Зняття проточного водонагрівача (термін експлуатації понад 20років) з виконанням зварювальних робіт | 451.4576
1594 | Від'єднання від системи газопостачання ємнісного водонагрівача (АГВ, АОГВ) без виконання зварювальних робіт | 403.0931
1595 | Від'єднання від системи газопостачання ємнісного водонагрівача (АГВ, АОГВ) з виконанням зварювальних робіт | 806.2278
1597 | Зняття титана/ЕРЕР 20-8 с.631/ | 195.7869
1598 | Зняття таганка квартирного/ЕРЕР 20-9 с.631/ | 64.0009
1601 | Установка балонів на кухні/ЕРЕР 20-133 с.651/ | 658.8054
1602 | Установка балонів в шафі/ЕРЕР 20-1ЗЗА/ | 1492.6463
1603 | Перенесення газобалонної установки /ДТНЧ п.3.4 с.56-57/ | 227.1843
1604 | Монтаж шафної газобалонної установки з обв"язкою і підкпюченням 2-х балонів /ДТНЧ п.3.2 c.55 -н ЕРЕР 20-133 А с.651/ | 2367.9484
1606 | Проведення видалення сніжно-льодяних закупорок КБРТ у абонентів по місцю проживання | 523.3182
1608 | Заміна мембрани комбінованих будинкових регуляторів тиску | 424.0109
1610 | Перевірка стану скидного клапана КБРТ-10 в період його експлуатації в абонента | 225.3129
1611 | Технічне обслуговування комбінованих будинкових руляторів тиску на стенді Житомирської філії ТОВ ГРМУ (при періодичності обслуговування 1 раз на 3 роки) | 751.0847
1613 | Ремонт будинкового регулятора тиску | 1080.3211
1614 | Заміна домового регулятора тиску | 400.0989
1615 | Встановлення металевих шаф для регуляторних пунктів /ЕРЕР с.642 20-81/ | 2545.3127
1616 | Встановлення регуляторних пунктів РД-50 спарених/ЕРЕР с.642 20-80/ | 1382.0691
1617 | Встановлення регуляторних пунктів РД-25 спарених /ЕРЕР с.642 20-79/ | 847.689
1618 | Перевірка герметичності з'єднань комбінованих будинкових регуляторів тиску | 14.5967
1619 | Перевірка герметичності з'єднань комбінованих будинкових регуляторів тиску при допомозі течошукача ВАРТА 5-03 | 26.8646
1620 | Очищення від іржі, окалини, бризок розчину, фарби і т.п. труб 0 до 50 мм | 3197.0485
1621 | Очищення від іржі, окалини, бризок розчину, фарби і т.п. труб 0 зв.50 мм | 1406.688
1622 | Очищення від іржі, окалини, бризок розчину, фарби і т.п.металевих поверхонь | 694.1951
1623 | Поліпшене фарбування труб 0 до 50 мм щіткою: перше фарбування | 4422.6295
1624 | Поліпшене фарбування труб 0 зв.50 мм щіткою: перше фарбування | 2280.4099
1625 | Поліпшене фарбування труб D до 50 мм щіткою: друге фарбування | 2948.4058
1626 | Поліпшене фарбування труб D понад 50 мм щіткою: друге фарбування | 1520.2594
1627 | Поліпшене фарбування великих металевих поверхонь щіткою: перше фарбування | 1128.6856
1628 | Поліпшене фарбування великих металевих поверхонь щіткою: друге фарбування | 760.1505
1629 | Розроблення асфальто-бітумного покриття | 691.0346
1630 | Копання грунта 2 групи при пошаровій розробці вручну понад їм до 1,5м за відсутності кріплення (Е - 2 -47,ст.147,таб.1,п.2є) | 274.0517
1631 | Відкидання грунту 2 групи вручну /Е 2-1-56 с. 184 табл.1 п.б/ | 111.201
1632 | Засипання грунтом 2 гр.траншей, пазух, котлованів та ям вручну без трамбування /Е 2-1-58 0.188 табл.2 п.46/ | 97.3528
1633 | Розробка грунту 2 групи в котлованах екскаватором з гідравлічним приводом /Е 2-1-11 с.57табл.7 п.іб/ | 1499.6327
1634 | Розробка грунту II, їм груп в траншеях одноковшовим екскаватором, обладнаним зворотньою лопатою з ковшем із зубцями місткістю 0,15 куб.м при глибинізабою 0,8 м 3 навантаженням на транспортні засоби /Е 2-1-13 0.61 п.іб/ | 2994.4831
1636 | Розробка грунту їм,II груп в траншеях 1-ковш.екскав. з гідравл.приводом і звороти.лопатою з ковшем місткістю 0.25куб.м при глибині забою 0,8м з навантаженням на трансп.засоби( Е2-1-13 с.64 таб.5 п.І-б) | 1347.1369
1637 | Розробка грунту їм,II груп в траншеях1-ковш. екскав. 3 гідравл. приводом і звороти.лопатою з ковшем місткістю 0.4 куб.м при глибині забою до 1.2м з навантаженням на трансп.засоби К=1,1 ( Е2-1-13 0.64 таб.5 п.2-6,примітка) | 1034.4933
1638 | Розробка грунту їм,II груп в траншеях 1-ковш.екскав.3 гідравл.приводом і звороти.лопатою з ковшем місткістю 0,4 куб.м при глибині забою 1,2 м з навантаженням на трансп. засоби ( Е2-1-13 с.64 таб.5 п.2-6) | 940.4258
1639 | Засипання грунтом 2 групи вручну траншей, пазух, котлованів і ям з трамбуванням шару грунту до 0,1м (Е-2-1-58,с.189,таб.2,п.1б) | 165.6786
1640 | Засипання, грунтом 2 групи, траншей і котлованів бульдозером з переміщенням грунта на відстань до 5 м (Е-2-1-34,с.108,п.1б) | 195.7037
1641 | Засипання траншей і котлованів бульдозером (додавати на кожні додаткові 5м переміщення) ( Е-2-1-34,с.108,п.1д) | 96.6043
1642 | Нарізання прорізів в мерзлому грунті ІІм групи баровою машиною на глибину до 0,75 м ( Е2-1-4 с.29 таб.п.І-б) | 886.4472
1643 | Нарізання прорізів в мерзлому грунті 11м групи баровою машиною на глибину понад 0.75м до 1,0м ( Е2-1-4 с.29 таб.п.2-б) | 1229.5733
1644 | Нарізання прорізів в мерзлому грунті ІІм групи баровою машиною на глибину понад 1,0м до 1,25м ( Е20-1 -4 с.29 таб.п.З-б ) | 1572.6993
1645 | Погрузка незатверділого грунту із штабелів та отвалів (Е-2-1-54,с.180, таб.2,п.3б) | 100.0975
1647 | Копання мерзлого грунту IVm групи при пошаровій розробці пневматичним відбійним молотком при глибині промерзання грунту до 0,5 м і глибині шару, який розробляється до 0,5 м /Е2-1-48 с.155 п.іг/ | 1156.5067
1648 | Копання мерзлого грунту IVm групи при пошаровій розробці пневматичним відбійним молотком при глибині промерзання грунту зверх 0,5 до 1 м і глибині шару, який розробляється зв.0,5 до 1 м /Е2-1-48 с.155 п.Зг/ | 1218.4282
1649 | Прокол трубою D до 150 мм L12м (без врахування транспортних послуг) | 2261.821
1650 | Розмітка місць прокладання газопроводу з накресленням ескізів /Е-9-1-1,п.1г, с.5/ | 343.1261
1651 | Вивчення проектної документації та перевірка фактичного розміщення газових мереж | 115.1932
1690 | Встановлення газопальникових обладнань продуктивністю до ЗО куб.м/годину /ЕРЕР 20-56 с.638-639/ | 3407.9311
1691 | Встановлення газопальникових обладнань/автоматика безпеки/ продуктивністю до 5 куб.м/год:-з одним пальником/Е9-1-26 п.1 с.55/ | 1644.3104
1692 | Встановлення газопальникових обладнань/автоматика безпеки/ продуктивністю до 5 куб.м/год:-з двома пальниками /К=1,1//Е9-1-26 п.1 с.55/ | 1808.7415
1693 | Встановлення газопальникових обладнань/автоматика безпеки/ продуктивністю до 5 куб.м/год:-з трьома пальниками /К=1,15//Е9-1-26 п.1 с.55/ | 1890.957
1694 | Встановлення газопальникових обладнань/автоматика безпеки/ продуктивністю до 5 куб.м/год:- чотири, п"ять пальників /К=1.2//Е9-1-26 п.1 с.55/ | 1973.1725
1695 | Встановлення газопальникових обладнань/автоматика безпеки/ продуктивністю до 5 куб.м/год:- шість і більше пальників/К=1.3//Е9-1-26 п.1 с.55/ | 2137.6036
1696 | Встановлення газопальникових обладнань/автоматика безпеки/ продуктивністю до 8 куб.м/год:-з одним пальником/Е9-1-26 п.2 с.55/ | 1934.4975
1697 | Встановлення газопальникових обладнань/автоматика безпеки/ продуктивністю до 8 куб.м/год:-з двома пальниками /К=1,1//Е9-1-26 п.2 с.55/ | 2127.9556
1698 | Встановлення газопальникових обладнань/автоматика безпеки/ продуктивністю до 8 куб.м/год:-з трьома пальниками /К=1,15//Е9-1-26 п.2 с.55/ | 2224.6847
1699 | Встановлення газопальникових обладнань/автоматика безпеки/ продуктивністю до 8 куб.м/год:- чотири, п"ять пальників/К=1.2//Е9-1-26 п.2 с.55/ | 2321.4137
1700 | Встановлення газопальникових обладнань/автоматика безпеки/ продуктивністю до 8 куб.м/год:- шість і більше пальників /К=1.3//Е9-1-26 п.2 с.55/ | 2514.8302
1701 | Встановлення газопальникових обладнань/автоматика безпеки/ продуктивністю до 10 куб.м/год:-з одним пальником/Е9-1-26 п.З с.55/ | 2192.4139
1702 | Встановлення газопальникових обладнань/автоматика безпеки/ продуктивністю до 10 куб.м/год:-з двома пальниками /К=1,1//Е9-1-26 п.З с.55/ | 2411.6553
1703 | Встановлення газопальникових обладнань/автоматика безпеки/ продуктивністю до 10 куб.м/год:-з трьома пальниками /К=1,15//Е9-1-26 п.З с.55/ | 2521.276
1704 | Встановлення газопальникових обладнань/автоматика безпеки/ продуктивністю до 10 куб.м/год:- чотири, п"ять пальників /К=1.2//Е9-1-26 п.З с.55/ | 2630.8967
1705 | Встановлення газопальникових обладнань/автоматика безпеки/ продуктивністю до 10 куб.м/год:- шість і більше пальників /К=1.3//Е9-1-26 п.З с.55/ | 2850.1797
1708 | Встановлення 7-ми секційного водяного радіатора з встановленням та замуровуванням кронштейнів 3 свердлінням отворів в бетонних стінах (Е9-1-12,87р.с.ЗО-32,таб.2 п.2а + п.2и + таб.З п.в) | 228.9309
1709 | Встановлення 7-ми секційного водяного радіатора з встановленням та замуровуванням кронштейнів 3 свердлінням отворів в стінах з цегли (Е9-1-12,87р.с.ЗО-32,таб.2 п.2а + п.2и + таб.З п.в) | 190.2144
1717 | Первинне обстеження вентиляційних і димових каналів в газифікованих житлових приміщеннях | 593.2659
1718 | Первинне обстеження вентиляційного каналу в газифікованих житлових приміщеннях | 528.766
1719 | Первинне обстеження вентиляційного каналу в газифікованих житлових приміщеннях новобудов | 270.8496
1720 | Повторне обстеження вентиляційних і димових каналів в газифікованих житлових приміщеннях | 322.4163
1721 | Повторне обстеження вентиляційного каналу в газифікованих житлових приміщеннях | 306.2809
1722 | Первинне обстеження вентиляційного каналу в газифікованих житлових приміщеннях (для багатоповерхових будинків) | 435.2807
1723 | Первинне обстеження вентиляційних і димових каналів в газифікованих житлових приміщеннях (для багатоповерхових будинків) | 490.091
1786 | Виконання аналізу компонентного складу природного газу хроматографічним методом 3 визначенням фізико-хімічних показників на вимогу споживачів | 2306.5259
2502 | Технічний огляд ГРП,ГРУ до 20 років експл. при наявності другого комплекту устакування | 232.7818
2503 | Технічний огляд ГРП,ГРУ понад 20 років експлуатації при наявності 2-го комплекту устаткування | 370.3816
2506 | Регулювання обладнання ГРП, ГРУ до 20 років експлуатації з 1 регулятором | 750.7105
2507 | Регулювання обладнання ГРП, ГРУ від 21 до 40 років експлуатації з 1 регулятором | 1150.4018
2508 | Регулювання обладнання ГРП, ГРУ до 20 років експлуатації з 2 регуляторами | 1351.3121
2509 | Регулювання обладнання ГРП, ГРУ від 21 до 40 років експлуатації з 2 регуляторами | 2068.3546
2510 | Регулювання обладнання ШРП з 1 регулятором | 440.4124
2511 | Регулювання обладнання ШРП з 2 регуляторами | 792.3963
2512 | Технічне обслуговування ГРП до 20 років експлуатації 3 1 регулятором | 2781.438
2513 | Технічне обслуговування ГРП від 21 до 40 років експлуатації з 1 регулятором | 4170.1775
2514 | Технічне обслуговування ГРП до 20 років експлуатації з 2 регуляторами | 5422.9807
2515 | Технічне обслуговування ГРП від 21 до 40 років експлуатації з 2 регуляторами | 8131.5268
2516 | Технічне обслуговування ГРУ до 20 років експлуатації з 1 регулятором | 2310.618
2517 | Технічне обслуговування ГРУ від 21 до 40 років експлуатації з 1 регулятором | 3468.9045
2518 | Технічне обслуговування ГРУ до 20 років експлуатації з 2 регуляторами ( | 4505.028
2519 | Технічне обслуговування ГРУ від 21 до 40 років експлуатації з 2 регуляторами | 6764.4453
2520 | Технічне обслуговування ШРП з 1 регулятором | 1339.7013
2521 | Технічне обслуговування ШРП з 2 регуляторами | 2412.1876
2522 | Пуск ГРП,ГРУ | 770.2725
2523 | Пуск ШРП | 441.9095
2524 | Зупинка ГРП,ГРУ | 539.9194
2525 | Зупинка ШРП | 315.9205
2526 | Ремонт запобіжно- запірного клапана ШРП з заміною мембрани | 519.6587
2527 | Ремонт запобіжно-запірного клапана ШГРП з заміною пружини | 759.2273
2528 | Ремонт пілота регулятора тиску ГРП з заміною пружини | 460.7063
2529 | Ремонт пілота регулятора тиску ГРП з заміною мембрани | 600.7347
2530 | Заміна регулятора тиску ШРП РД-32М | 320.6447
2531 | Заміна регулятора тиску ШРП РД-50М | 429.3671
2532 | Ремонт пружинного скидного клапана з заміною пружини | 320.6447
2533 | Ремонт пружинного скидного клапана з заміною мембрани | 519.6587
2534 | Ремонт пружинного скидного клапана з заміною гумового ущильнювача/ | 460.7063
2535 | Ремонт регулятора тиску РДУК-2-50 ГРП з заміною клапана | 919.5496
2536 | Ремонт регулятора тиску РДУК-2-100 ГРП з заміною клапана | 1179.379
2537 | Ремонт регулятора тиску РДУК-2-200 ГРП з заміною клапана | 1359.962
2538 | Ремонт регулятора тиску РДУК-2-50 ГРП з заміною мембрани | 1160.948
2539 | Ремонт регулятора тиску РДУК-2-100 ГРП з заміною мембрани | 1359.962
2540 | Ремонт регулятора тиску РДУК-2-200 ГРП з заміною мембрани | 1660.3127
2541 | Ремонт регулятора тиску РДУК-2-50 ГРП з заміною штока | 919.5496
2542 | Ремонт регулятора тиску РДУК-2-100 ГРП з заміною штока | 1179.379
2543 | Ремонт регулятора тиску РДУК-2-200 ГРП з заміною штока | 1359.962
2544 | Ремонт регулятора тиску РДУК-2-50 ГРП з заміною сідла | 1120.3934
2545 | Ремонт регулятора тиску РДУК-2-100 ГРП з заміною сідла | 1441.0381
2546 | Ремонт регулятора тиску РДУК-2-200 ГРП з заміною сідла | 1481.5927
2547 | Ремонт регулятора тиску РД-32М ШРП з заміною пружини | 219.2747
2548 | Ремонт регулятора тиску РД-32М ШРП з заміною мембрани | 480.967
2549 | Ремонт регулятора тиску РД-50М ШРП з заміною пружини | 270.8746
2550 | Ремонт регулятора тиску РД-50М ШРП з заміною мембрани | 720.5024
2551 | Продувка імпульсних трубок в ГРП | 539.9194
2557 | Встановлення регуляторних пунктів РД-25 спарених /ЕРЕР с.642 20-79/ | 847.689
2558 | Встановлення регуляторних пунктів РД-50 спарених /ЕРЕР с.642 20-80/ | 1382.0691
2559 | Встановлення металевих шаф для регуляторних пунктів /ЕРЕР с.642 20-81/ | 2545.3127
2560 | Перевірка герметичності з'єднань комбінованих будинкових регуляторів тиску при допомозі течошукача ВАРТА 5-03 | 26.8646
2561 | Заміна будинкового регулятора тиску | 400.0989
2562 | Технічне обслуговування будинкового регулятора тиску | 54.6024
2563 | Ремонт будинкового регулятора тиску | 1080.3211
2565 | Технічне обслуговування комбінованих будинкових руляторів тиску на стенді ПАТ "Житомиргаз" (при періодичності обслуговування 1 раз на 3 роки) | 751.0847
2566 | Перевірка стану скидного клапана КБРТ-10 в період його експлуатації в абонента | 225.3129
2575 | Ремонт запобіжно-запірного клапана ГРП з діаметром умовного проходу клапана 50 мм, при заміні пружини | 290.2287
2576 | Ремонт запобіжно-запірного клапана ГРП з діаметром умовного проходу клапана 80 мм, при заміні пружини | 294.8447
2577 | Ремонт запобіжно-запірного клапана ГРП з діаметром умовного проходу клапана 100 мм, при заміні пружини | 297.132
2578 | Ремонт запобіжно-запірного клапана ГРП з діаметром умовного проходу клапана 200 мм, при заміні пружини | 308.6513
2579 | Ремонт запобіжно-запірного клапана ГРП з діаметром умовного проходу клапана 50 мм, при заміні мембрани | 900.628
2580 | Ремонт запобіжно-запірного клапана ГРП з діаметром умовного проходу клапана 80 мм, при заміні мембрани | 951.3213
2581 | Ремонт запобіжно-запірного клапана ГРП з діаметром умовного проходу клапана 100 мм, при заміні мембрани | 988.1665
2582 | Ремонт запобіжно-запірного клапана ГРП з діаметром умовного проходу клапана 200 мм, при заміні мембрани | 1101.0309
2583 | Заміна запобіжно-запірного клапана ГРП з діаметром умовного проходу клапана 50 мм | 1513.3561
2584 | Заміна запобіжно-запірного клапана ГРП з діаметром умовного проходу клапана 80 мм | 1651.588
2585 | Заміна запобіжно-запірного клапана ГРПз діаметром умовного проходу клапана 100 мм | 1750.6043
2586 | Заміна запобіжно-запірного клапана ГРП з діаметром умовного проходу клапана 200 мм | 2075.3909
2587 | Заміна запобіжно-запірного клапана ШРП | 453.7864
2589 | Заміна запобіжного клапана типу ПКК - 40М редукційної головки ємності до 10 куб.м | 368.5351
2590 | Заміна мембрани комбінованих будинкових регуляторів тиску | 424.0109
2591 | Заміна гідрозатвору D 200мм | 1514.3126
2592 | Технічний огляд ГРП,ГРУ понад 40 років експл. | 325.4936
2593 | Технічний огляд ГРП,ГРУ понад 40 років експл. при наявності другого комплекту устакування | 585.4477
2594 | Проведення видалення сніжно-льодяних закупорок КБРТ у абонентів по місцю проживання | 523.3182
2600 | Поточний ремонт обладнання ГРП (з однією лінією редукування) | 4268.3039
2601 | Поточний ремонт обладнання ГРП (з двома лініями редукування) | 8322.3567
5000 | Технічне обслуговування лічильників газу типу РГ-,ЛГ-, РС-40 в котельній | 714.7386
5001 | Технічне обслуговування лічильників газу типу РГ-,ЛГ-, РС-100 в котельній | 789.8429
5002 | Технічне обслуговування лічильників газу типу РГ-,ЛГ-, РС-200 в котельній | 1104.8153
5003 | Технічне обслуговування лічильників газу типу РГ-,ЛГ-, РС-250 в котельній | 1262.2599
5005 | Технічне обслуговування лічильників газу типу РГ-,ЛГ-, РС-400 в котельній | 1666.8916
5006 | Технічне обслуговування лічильників газу типу РГ-,ЛГ-, РС-600 в котельній | 2105.416
5007 | Технічне обслуговування лічильників газу типу РГ-,ЛГ-, РС-1000 в котельній | 2473.66
5009 | Проведення робіт по промивці та заміні масла промислового газового лічильника марки РГ-40/без зняття лічильника/ по місту Житомиру | 932.8156
5010 | Проведення робіт по промивці та заміні масла промислового газового лічильника марки РГ-100/без зняття лічильника/ по місту Житомиру | 960.7614
5011 | Проведення робіт по промивці та заміні масла промислового газового лічильника марки РГ-250/без зняття лічильника/ по місту Житомиру | 1021.768
5012 | Проведення робіт по промивці та заміні масла промислового газового лічильника марки РГ-400/без зняття лічильника/ по місту Житомиру | 1075.1644
5013 | Проведення робіт по промивці та заміні масла промислового газового лічильника марки РГ-600/без зняття лічильника/ по місту Житомиру | 1100.5735
5014 | Проведення робіт по промивці та заміні масла промислового газового лічильника марки РГ-1000/без зняття лічильника/ по місту Житомиру | 1148.8548
5016 | Проведення робіт по промивці та заміні масла промислового газового лічильника марки РГ-40 /без зняття лічильника/ по Житомирській област | 1631.7931
5017 | Проведення робіт по промивці та заміні масла промислового газового лічильника марки РГ-100 /без зняття лічильника/ по Житомирській області | 1659.7388
5018 | Проведення робіт по промивці та заміні масла промислового газового лічильника марки РГ-250 /без зняття лічильника/ по Житомирській області | 1720.7455
5019 | Проведення робіт по промивці та заміні масла промислового газового лічильника марки РГ-400 /без зняття лічильника/ по Житомирській області | 1774.1419
5020 | Проведення робіт по промивці та заміні масла промислового газового лічильника марки РГ-600 /без зняття лічильника/ по Житомирській області | 1799.551
5021 | Проведення робіт по промивці та заміні масла промислового газового лічильника марки РГ-1000/без зняття лічильника/ по Житомирській області | 1847.8323
5042 | Встановлення промислового газового лічильника марки "GMS" G-16, G-25, G-40 (по м. Житомиру) | 919.6328
5043 | Встановлення промислового газового лічильника марки "GMS" G-65 (по м. Житомиру) | 965.1279
5044 | Встановлення промислового газового лічильника марки "GMS" G-100 (по м. Житомиру) | 984.5901
5045 | Встановлення промислового газового лічильника марки "GMS" G-160, G-250 (по м. Житомиру) | 1017.1104
5052 | Зняття промислового газового лічильника марки "GMS" G=16, G=25, G=40 (по м. Житомиру) | 731.1651
5053 | Зняття промислового газового лічильника марки "GMS" G=65, G=100 (по м. Житомиру) | 779.9038
5054 | Зняття промислового газового лічильника марки "GMS" G=160, G=250 (по м. Житомиру) | 822.1136
5059 | Зняття промислового лічильника газу РГ-40, РГ-100 і встановлення блінди (по м. Житомиру) | 1520.8
5060 | Зняття промислового лічильника газу РГ-250, РГ-400 і встановлення блінди (по м. Житомиру) | 1566.2535
5061 | Зняття промислового лічильника газу РГ-600, РГ-1000 і встановлення блінди (по м. Житомиру) | 1585.7574
5062 | Зняття промислового лічильника газу ЛГ і встановленя двох заглушок (по м. Житомиру) | 1325.8033
5063 | Зняття двох заглушок і встановлення промислового лічильника газу ЛГ (по м. Житомиру) | 1715.7552
5064 | Зняття блінди і встановлення промислового лічильника газу РГ-40,РГ-100 /по м. Житомиру | 1569.5388
5065 | Зняття блінди і встановлення промислового лічильника газу РГ-250,РГ-400 ^о м. Житомиру | 1657.2437
5066 | Зняття блінди і встановлення промислового лічильника газу РГ-600,РГ-1000 /по м. Житомиру | 1829.4929
5088 | Проведення робіт по заміні перетворювача тиску або температури на автоматизованому вузлі обліку газу | 639.26
5095 | Заміна лічильника газу типу РГ-, ЛГ-, РС-40 в нормальних умовах | 663.3799
5096 | Заміна лічильника газу типу РГ-, ЛГ-, РС-100 в нормальних умовах | 925.9955
5097 | Заміна лічильника газу типу РГ-, ЛГ-, РС-200 в нормальних умовах | 1038.8599
5098 | Заміна лічильника газу типу РГ-, ЛГ-, РС-250 в нормальних умовах | 1163.2436
5099 | Заміна лічильника газу типу РГ-, ЛГ-, РС-300 в нормальних умовах | 1276.108
5100 | Заміна лічильника газу типу РГ-, ЛГ-, РС-400 в нормальних умовах | 1501.8368
5101 | Заміна лічильника газу типу РГ-, ЛГ-, РС-600 в нормальних умовах | 1976.3747
5102 | Заміна лічильника газу типу РГ-, ЛГ-, РС-1000 в нормальних умовах | 2250.468
5103 | Заміна лічильника газу типу РГ-, ЛГ-, РС-40 в незручних умовах | 796.9957
5104 | Заміна лічильника газу типу РГ-, ЛГ-, РС-100 в незручних умовах | 1110.263
5105 | Заміна лічильника газу типу РГ-, ЛГ-, РС-200 в незручних умовах | 1246.1661
5106 | Заміна лічильника газу типу РГ-, ЛГ-, РС-250 в незручних умовах | 1395.8757
5107 | Заміна лічильника газу типу РГ-, ЛГ-, РС-300 в незручних умовах | 1531.7787
5108 | Заміна лічильника газу типу РГ-, ЛГ-, РС-400 в незручних умовах | 1801.2976
5109 | Заміна лічильника газу типу РГ-, ЛГ-, РС-600 в незручних умовах | 2372.5645
5110 | Заміна лічильника газу типу РГ-, ЛГ-, РС-1000 в незручних умовах | 2699.6384
5111 | Заміна лічильника газу типу GMS -16, -25, -40 в нормальних умовах | 762.4377
5112 | Заміна лічильника газу типу GMS - 65, -100 в нормальних умовах | 1064.1857
5113 | Заміна лічильника газу типу GMS -160 в нормальних умовах | 1195.4727
5114 | Заміна лічильника газу типу GMS - 250 в нормальних умовах | 1338.3207
5115 | Заміна лічильника газу типу GMS -16, -25, -40 в незручних умовах умовах | 914.4761
5116 | Заміна лічильника газу типу GMS - 65, -100 в незручних умовах умовах | 1276.108
5117 | Заміна лічильника газу типу GMS - 160 в незручних умовах умовах | 1435.0497
5118 | Заміна лічильника газу типу GMS - 250 в незручних умовах умовах | 1605.5107
5122 | Обстеження автоматизованої системи обліку газу з використанням витратомірів змінного перепаду тиску та обчислювачів на можливість використання як комерційної з виїздом в межах області | 3363.3925
5123 | Обстеження автоматизованої системи обліку газу з використанням промислових лічильників газу, коректорів та обчислювачів на можливість використання як комерційної 3 виїздом в межах області | 2967.7017
5124 | Проведення повірочних рбіт по обстеженню вузла обліку газу з використанням промислових лічильників газу, показувальних або реєструвальних манометрів та термометрів на можливість його використання як комерційного з виїздом в межах Житомирської області | 3066.5932
5125 | Обстеження автоматизованої системи обліку газу з використанням витратомірів змінного перепаду тиску та обчислювачів на можливість використання як комерційної в м.Житомирі | 2176.3201
5126 | Обстеження автоматизованої системи обліку газу з використанням промислових лічильників газу, коректорів та обчислювачів на можливість використання як комерційної в м.Житомирі | 1780.6293
5127 | Проведення повірочних робіт по обстеженню вузла обліку газу з використанням промислових лічильників газу, показувальних або реєструвальних манометрів та термометрів на можливість його використання як комерційного в м.Житомирі та в Житомирському району | 2275.2116
5132 | Обстеження вузла обліку з використанням побутового лічильника газу на можливість його використання як комерційного | 1056.4923
5140 | Зняття блінди і встановлення промислового лічильника газу РГ-40, РГ-100 (по Житомирській області) | 2411.1563
5141 | Зняття блінди і встановлення промислового лічильника газу РГ-250, РГ-400 (по Житомирській області) | 2495.659
5142 | Зняття блінди і встановлення промислового лічильника газу РГ-600, РГ-1000 (по Житомирській області) | 2671.1104
5143 | Встановлення промислового газового лічильника марки "GMS" G-16, G-25, G-40 (по Житомирській області) | 1761.2503
5144 | Встановлення промислового газового лічильника марки "GMS" G-65 (по Житомирській області) | 1803.5016
5145 | Встановлення промислового газового лічильника марки "GMS" G-100 (по Житомирській області) | 1826.2492
5146 | Встановлення промислового газового лічильника марки "GMS" G-160, G-250 (по Житомирській області) | 1858.7279
5147 | Зняття промислового газового лічильника марки "GMS" G-16, G-25, G-40 (по Житомирській області) | 1569.5388
5148 | Зняття промислового газового лічильника марки "GMS" G-65, G-100 (по Житомирській області) | 1618.2776
5149 | Зняття промислового газового лічильника марки "GMS" G-160, G-250 (по Житомирській області) | 1663.7727
5150 | Зняття двох заглушок і встановлення промислового лічильника газу ЛГ (по Житомирській області) | 2557.3727
5151 | Зняття промислового лічильника газу ЛГ і встановлення двох заглушок (по Житомирській області) | 2167.4207
5152 | Зняття промислового лічильника газу РГ-40, РГ-100 і встановлення блінди (по Житомирській області) | 2362.4175
5153 | Зняття промислового лічильника газу РГ -250, РГ-400 і встановлення блінди (по Житомирській області) | 2404.6689
5154 | Зняітя промислового лічильника газу РГ-600, РГ-1000 і встановлення блінди (по Житомирській області) | 2427.4164
6489 | Технічне обслуговування засобів вимірювальної техніки (програмування) | 1000.8503
8000 | Проведення вхідного контролю побутових газових лічильників | 216.0393
8004 | Проведення повiрочних робiт побутових газових лiчильникiв мембранного та роторного типу, якi були в експлуатацiї/при iндивiдуальнiй повiрцi//пiдготовчi та приймально-здавальнiроботи | 276.4221
8006 | Ремонт ротаційного побутового газового лічильника (РЛ) /ремонт складових частин | 503.2738
8010 | Проведення повірочних робіт побутових газових лічильників мембранного та роторного типу, які були в експлуатації /при одноразовій повірці 5 штук//приймально-здавальні роботи | 216.0393
8012 | Проведення робіт по ремонту, заміні та чистці складових частин побутового газового лічильника марки "ОКТАВА" | 813.339
8013 | Проведення робіт по ремонту, заміні та чистці складових частин побутового газового лічильника марки "ВІЗАР" | 744.7221
8014 | Проведення робіт по ремонту, заміні лічильного механізму побутового газового лічильника марки "ВІЗАР" | 221.1128
8015 | Проведення робіт по ремонту, заміні та чистці складових частин побутового газового лічильника марки "GALLUS" | 627.8238
8016 | Проведення робіт по ремонту, заміні лічильного механізму побутового газового лічильника марки "GALLUS" | 241.4483
8017 | Проведення робіт по ремонту, заміні та чистці складових частин побутового газового лічильника марки "САМГАЗ" | 737.1119
8018 | Проведення робіт по ремонту, заміні лічильного механізму побутового газового лічильника марки "САМГАЗ" | 292.308
8019 | Проведення робіт по ремонту, заміні лічильного механізму побутового газового лічильника марки "ОКТАВА" | 210.9658
8024 | Проведення робіт по встановленню побутового лічильника як байпас після Держповірки (довідка) та зняття заглушки | 301.748
8025 | Проведення робіт по зняттю побутових лічильників на Держповірку (ремонт) та встановлення лічильника з підмінного фонду (байпасу) | 644.9573
8026 | Проведення робіт по встановленню побутового лічильника після Держповірки (ремонту) та зняття лічильника з підмінного фонду (байпасу) | 598.88
8028 | Проведення підготовчих робіт до фарбування побутових лічильників газу мембранного типу та проведення фарбування | 184.2676
8029 | Проведення робіт по зняттю побутових газових лічильників на держповірку (ремонт) та встановлення заглушки | 306.3641
8030 | Проведення робіт по встановленню побутових газових лічильників після держповірки (ремонту) та зняття заглушки | 306.3641
8031 | Проведення експертизи побутового личільника мембранного або роторного типу | 1900.6881
8500 | Проведення підготовчих робіт промислового газового лічильника марки РГ40 перед Державною повіркою та проведення приймально-здавальних робіт | 2727.2931
8501 | Проведення підготовчих робіт промислового газового лічильника марки РГ 100 перед Державною повіркою та проведення приймально-здавальних робіт | 2747.6286
8502 | Проведення підготовчих робіт промислового газового лічильника марки РГ 250 перед Державною повіркою та проведення приймально-здавальних робіт | 2798.4467
8503 | Проведення підготовчих робіт промислового газового лічильника марки РГ400 перед Державною повіркою та проведення приймально-здавальних робіт | 2828.9708
8504 | Проведення підготовчих робіт промислового газового лічильника марки РГ 600 перед Державною повіркою та проведення приймально-здавальних робіт | 2989.0769
8505 | Проведення підготовчих робіт промислового газового лічильника марки РГ 1000 перед Державною повіркою та проведення приймально-здавальних робіт | 3024.6745
8508 | Проведення підготовчих робіт промислового газового лічильника марки ЛГ -150 перед Державною повіркою та проведення приймально-здавальних робіт | 2739.9768
8509 | Проведення підготовчих робіт промислового газового лічильника марки ЛГ - 100 перед Державною повіркою та проведення приймально-здавальних робіт | 2460.3941
8510 | Проведення підготовчих робіт промислового газового лічильника марки ЛГ - 80 перед Державною повіркою та проведення приймально-здавальних робіт | 2185.8849
8513 | Проведення робіт по усуненню негерметичності камер шестерень (витікання мастила) промислового газового лічильника марки РГ40 | 795.5818
8514 | Проведення робіт по усуненню негерметичності камер шестерень (витікання мастила) промислового газового лічильника марки РГ 100 | 869.2722
8515 | Проведення робіт по усуненню негерметичності камер шестерень (витікання мастила) промислового газового лічильника марки РГ250 | 1098.0367
8516 | Проведення робіт по усуненню негерметичності камер шестерень (витікання мастила) промислового газового лічильника марки РГ 400 | 1237.8073
8517 | Проведення робіт по усуненню негерметичності камер шестерень (витікання мастила) промислового газового лічильника марки РГ 600 | 1352.2104
8518 | Проведення робіт по усуненню негерметичності камер шестерень (витікання мастила) промислового газового лічильника марки РГ 1000 | 1448.7731
8520 | Проведення робіт по регулюванню та встановленню зазорів між роторами та корпусом промислового газового лічильника марки РГ40 | 1199.7145
8521 | Проведення робіт по регулюванню та встановленню зазорів між роторами та корпусом промислового газового лічильника марки РГ 100 | 1250.5326
8522 | Проведення робіт по регулюванню та встановленню зазорів між роторами та корпусом промислового газового лічильника марки РГ250 | 1443.6996
8523 | Проведення робіт по регулюванню та встановленню зазорів між роторами та корпусом промислового газового лічильника марки РГ400 | 1542.8406
8524 | Проведення робіт по регулюванню та встановленню зазорів між роторами та корпусом промислового газового лічильника марки РГ600 | 1621.6461
8525 | Проведення робіт по регулюванню та встановленню зазорів між роторами та корпусом промислового газового лічильника марки РГ 1000 | 1697.8732
8527 | Проведення робіт по ремонту (заміні) лічильного механізму промислового газового лічильника марки РГ 40, РГ 100 | 546.4816
8528 | Проведення робіт по ремонту (заміні) лічильного механізму промислового газового лічильника марки РГ 250, РГ 400 | 610.025
8529 | Проведення робіт по ремонту (заміні) лічильного механізму промислового газового лічильника марки РГ 600 | 627.8114
8530 | Проведення робіт по ремонту (заміні) лічильного механізму промислового газового лічильника марки РГ 1000 | 627.8238
8531 | Проведення робіт по ремонту (заміні) лічильного механізму промислового газового лічильника марки ЛГ -150 | 495.6219
8532 | Проведення робіт по ремонту (заміні) лічильного механізму промислового газового лічильника марки ЛГ -100 | 488.0117
8533 | Проведення робіт по ремонту (заміні) лічильного механізму промислового газового лічильника марки ЛГ- 80 | 477.8647
8535 | Проведення робіт по заміні підшипників промислового газового лічильника марки РГ 40 | 698.9775
8536 | Проведення робіт по заміні підшипників промислового газового лічильника марки РГ 100 | 744.7221
8542 | Проведення робіт по ремонту головки лічильного механізму промислового газового лічильника марки ЛГ -150 | 1087.8482
8543 | Проведення робіт по ремонту головки лічильного механізму промислового газового лічильника марки ЛГ -100 | 1070.091
8544 | Проведення робіт по ремонту головки лічильїшго механізму промислового газового лічильника марки ЛГ - 80 | 1062.4391
8554 | Проведення робіт по ремонту (заміні) масляного насосу промислового газового лічильника марки ЛГ - 150 | 1148.8548
8555 | Проведення робіт по ремонту (заміні) масляного насосу промислового газового лічильника марки ЛГ - 100 | 1138.7079
8556 | Проведення робіт по ремонту (заміні) масляного насосу промислового газового лічильника марки ЛГ - 80 | 1131.056
8558 | Проведення робіт по ремонту вимірювача промислового газового лічильника марки ЛГ - 150 | 2193.5367
8559 | Проведення робіт по ремонту вимірювача промислового газового лічильника марки ЛГ - 100 | 1957.1203
8560 | Проведення робіт по ремонту вимірювача промислового газового лічильника марки ЛГ -80 | 1710.5985
8565 | Проведення підготовчих робіт промислових лічильників газу марки "GMS G-25" перед Державною повіркою та проведення приймально-здавальних робіт | 2549.3466
8566 | Проведення підготовчих робіт промислових лічильників газу марки "GMS G-40" перед Державною повіркою та проведення приймально-здавальних робіт | 2516.3273
8567 | Проведення підготовчих робіт промислових лічильників газу марки "GMS G-65" перед Державною повіркою та проведення приймально-здавальних робіт | 2516.3273
8568 | Проведення підготовчих робіт промислових лічильників газу марки "GMS G-100" перед Державною повіркою та проведення приймально-здавальних робіт (МНЧ-2012р.) | 2554.4616
8569 | Проведення підготовчих робіт промислових лічильників газу марки "GMS G-160" перед Державною повіркою та проведення приймально-здавальних робіт | 2582.4074
8570 | Проведення підготовчих робіт промислових лічильників газу марки "GMS G-250" перед Державною повіркою та проведення приймально-здавальних робіт | 2605.2797
8572 | Проведення робіт по ремонту, заміні та чистці складових частин промислового газового лічильника марки "GIVIS G-25" | 2981.4667
8573 | Проведення робіт по ремонту, заміні та чистці складових частин промислового газового лічильника марки "GMS G-40" | 3159.3716
8574 | Проведення робіт по ремонту, заміні та чистці складових частин промислового газового лічильника марки "GMS G-65" | 3337.3181
8575 | Проведення робіт по ремонту, заміні та чистці складових частин промислового газового лічильника марки "GMS G-100" | 3525.37
8576 | Проведення робіт по ремонту, заміні та чистці складових частин промислового газового лічильника марки "GMS G-160" | 3705.8532
8577 | Проведення робіт по ремонту, заміні та чистці складових частин промислового газового лічильника марки "GIVIS G-250" | 3932.0811
8578 | Підготовка автоматизованого комплексу обліку природного газу на базі обчислювача "Універсал-02" до монтажу | 27966.7513
8579 | Підготовка автоматизованого комплексу обліку природного газу на базі обчислювача "КПЛГ" до монтажу | 24304.4387
8582 | Проведення робіт по перевірці промислових роторних лічильників газу на функціонування перед Державною повіркою | 1202.2513
8583 | Проведення робіт по перевірці промислових турбінних лічильників газу на функціонування перед Державною повіркою | 1326.8013
8584 | Проведення робіт по перевірці промислових лічильників газу мембранного типу G - 16, G-25 | 732.0384
8585 | Проведення робіт по ремонту лічильного механізму промислового газового лічильника типу G-16, G-25 | 406.6695
8586 | Проведення робіт по ремонту, заміні та чистці складових частин промислового газового лічильника типу G-16, G-25 | 1049.7554
8587 | Проведення підготовчих робіт до фарбування побутових лічильників газу мембранного типу та проведення фарбування | 184.2676
8588 | Проведення робіт по повірці автоматизованого комплексу обліку газу на базі обчислювача (коректора) в м.Житомирі та Житомирському районі | 4051.8487
8589 | Проведення робіт по повірці автоматизованого комплексу обліку газу на базі обчислювача (коректора) в районі, підпорядкованому Бердичівському відділенню | 5160.5315
8590 | Проведення робіт по повірці автоматизованого комплексу обліку газу на базі обчислювача (коректора) в районі, підпорядкованому Коростенському відділенню | 6991.6878
8592 | Проведення робіт по повірці автоматизованого комплексу обліку газу на базі обчислювача (коректора) в районі, підпорядкованому Звягельському відділенню | 6325.8128
8593 | Проведення робіт по повірці автоматизованого комплексу обліку газу на базі обчислювача (коректора) в районі, підпорядкованому Овруцькому відділенню | 6991.6878
8594 | Проведення робіт по повірці автоматизованого комплексу обліку газу на базі обчислювача (коректора) в районі, підпорядкованому Попільнянському відділенню | 6142.7096
8596 | Проведення робіт по технічному обслуговуванню автоматизованого комплексу обліку газу на базі обчислювача (коректора) (по м. Житомиру) | 1415.0052
8597 | Проведення робіт по технічному обслуговуванню автоматизованого комплексу обліку газу на базі обчислювача (коректора) (по районам Житомирської області) | 2273.9641
8600 | Проведення вхідного контролю побутових газових лічильників | 195.7869
8601 | Проведення повірочних робіт побутових газових лічильників роторного типу (РЛ) та мембранного типу, які були в експлуатації (по 1 лічильнику) (підготовчі та приймально-здавальні роботи) | 276.4221
8602 | Ремонт ротаційного побутового газового лічильника (РЛ) (ремонт складових частин) | 456.0737
8603 | Проведення повірочних робіт побутових газових лічильників мембранного та роторного типу, які були в експлуатації (при одноразовій повірці 5 штук) (приймально-здавальиі роботи) | 195.7869
8604 | Проведення робіт по ремонту, заміні та чистці складових частин побутового газового лічильника марки "ОКТАВА" | 813.339
8605 | Проведення робіт по ремонту, заміні та чистці складових частин побутового газового лічильника марки "ВІЗАР" | 744.7221
8606 | Проведення робіт по ремонту, заміні лічильного механізму побутового газового лічильника марки "ВІЗАР" | 221.1128
8607 | Проведення робіт по ремонту, заміні та чистці складових частин побутового газового лічильника марки "GALLUS" | 627.8238
8608 | Проведення робіт по ремонту, заміні лічильного механізму побутового газового лічильника марки "GALLUS" | 241.4483
8609 | Проведення робіт по ремонту, заміні та чистці складових частин побутового газового лічильника марки "САМГАЗ" | 737.1119
8610 | Проведеніїя робіт по ремонту, заміні лічильного механізму побутового газового лічильника марки "САМГАЗ" | 292.308
8611 | Проведення робіт по ремонту, заміні лічильного механізму побутового газового лічильника марки "ОКТАВА" | 210.9658
8612 | Проведення робіт по зняттю побутових лічильників на Держповірку (ремонт) та встановлення лічильника з підмінного фонду (байпасу) | 511.383
8613 | Проведення робіт по встановленню побутового лічильника після Держповірки (ремонту) та зняття лічильника з підмінного фонду (байпасу) | 506.767
8615 | Проведення робіт по монтажу GSM модема та налагодження GSM зв'язку автоматизованого комплексу обліку природного газу на базі обчислювача "КПЛГ", "ВЕГА", "КВР", "OE-VPT", "КВТ", "Універсал-02" по м.Житомиру та районам Житомирської області | 2596.9209
8616 | Проведення робіт по повірці автоматизованого комплексу обліку газу на базі обчислювача (коректора) без послуг ДП "Житомирстандартметрологія" в м.Житомирі та Житомирському районі | 3189.5214
8617 | Проведення робіт по повірці автоматизованого комплексу обліку газу на базі обчислювача (коректора) без послуг ДП "Житомирстандартметрологія" в районі, підпорядкованому Бердичівському відділенню | 4298.2042
8618 | Проведення робіт по повірці автоматизованого комплексу обліку газу на базі обчислювача (коректора) без послуг ДП "Житомирстандартметрологія" в районі, підпорядкованому Коростенському відділенню | 5966.2602
8620 | Проведення робіт по повірці автоматизованого комплексу обліку газу на базі обчислювача (коректора) без послуг ДП "Житомирстандартметрологія" в районі, підпорядкованому Звягельському відділенню | 5463.4855
8621 | Проведення робіт по повірці автоматизованого комплексу обліку газу на базі обчислювача (коректора) без послуг ДП "Житомирстандартметрологія" в районі, підпорядкованому Овруцькому відділенню | 6129.3605
8622 | Проведення робіт по повірці автоматизованого комплексу обліку газу на базі обчислювача (коректора) без послуг ДП "Житсмирстандартметрологія" в районі, підпорядкованому Попільнянському відділенню | 5197.1688
8624 | Проведення робіт по зняттю побутових газових лічильників на держповірку (ремонт) та встановлення заглушки | 306.3641
8625 | Проведення робіт по встановленню побутових газових лічильників після держповірки (ремонту) та зняття заглушки | 306.3641
8626 | Проведення робіт по зняттю побутових лічильників на держповірку (ремонт) та встановлення байпасу для промислових та комунально-побутових об'єктів | 472.209
8627 | Проведенгія робіт по встановленню побутових газових лічильників після Діржповірки (ремонту) та зняття байпасу (для промислових та комунально-побутових об'єктів) | 495.2477
8628 | Проведення повірочних робіт обчислювача об'єму газу УНІВЕРСАЛ 02, які були в експлуатації (підготовчі та приймально-здавальні роботи) (виконуються сл. метрології головного підприємства, м Житомир) | 1471.9781
8629 | Проведення повірочних робіт перетворювачів температури із стандартним вихідним струмовим сигналом ПВТ-01, які були в експлуатації (підготовчі та приймально-здавальні роботи) | 593.557
8630 | Проведення повірочних робіт перетворювача тиску із стандартним вихідним струмовим сигналом, які були в експлуатації (підготовчі та приймально-здавальні роботи) МНЧ, 2013р. | 1056.4923
8631 | Проведення вхідного контролю промислових роторних газових лічильників | 940.4258
8632 | Проведення вхідного контролю промислових турбінних газових лічильників | 1011.621
8633 | Проведення повірочних робіт обчислювача "Лідер" витратоміра-лічильника ОЕ, "Лідер" та аналогічних(підготовчі та приймально-здавальні роботи) | 825.8148
8634 | Проведення повірочних робіт перетворювачів тиску кл. 0,05....0,25 усіх типів (підготовчі та приймально-здавальні роботи) | 531.0116
8635 | Проведення повірочних робіт вимірювальних комплексів, коректорів на базі витратоміра-лічильника "Флоутек", "Флоукор" та аналогічних (підготовчі та приймально-здавальні роботи) | 1258.3092
8636 | Проведення повірочних робіт термоперетворювачів з уніфікованими вихідними сигналами від 0 до 300 градусів С ТСПУ, тему, ТХАУ, ТХКУ та аналогічних (підготовчі та приймально-здавальні роботи) | 206.9319
8640 | Проведення робіт по зняттю обчислювача(коректора), перетпорювачів(без програмування) без послуг ДП"Житомирстандартметрологія" в м Житомирі | 1148.7717
8641 | Проведення робіт по зняттю обчислювача(коректора), перетворювачів(без програмування) без послуг ДП"Житомирстандартметрологія" в районі підпорядкованому Бердичівському відділенню | 1668.3887
8642 | Проведення робіт по зняттю обчислювача(коректора), перетворювачів (без програмування) без послуг ДП"Житомирстандартметрологія" в районі підпорядкованому Коростенському відділенню | 2529.1773
8644 | Проведення робіт по зняттю обчислювача(коректора), перетворювачів(без програмування) без послуг ДІ1"Житомирстандартметрологія" в районі підпорядкованому Звягельському відділенню | 2216.1595
8645 | Проводеиня робіт по зняттю оочислювача(коректора), перетворювачів(без програмування) без послуг ДП"Житомирстандартметрологія" в районі підпорядкованому Овруцькому відділенню | 2529.1773
8646 | Проведення робіт по зняттю обчислю вача(коректора), перетворювачів(без програмування) без послуг ДП"Житомирстандартметрологія" в районі підпорядкованому Попільнянському відділенню | 3338.5241
8648 | Проведення робіт по встановленню обчислювача(коректора), перетворювачів(без програмування) без послуг ДП"Житомирстандартметрологія" в м.Житомирі | 1223.9176
8649 | Проведення робіт по встановленню обчислювача(коректора), перетворювачів(без програмування) без послуг ДП"Житомирстандартметрологія" в районі підпорядкованому Бердичівському відділенню | 1746.6536
8650 | Проведення робіт по встановленню обчислювача(коректора), перетворювачів(без програмування) без послуг ДП"Житомирстандартметрологія" в районі підпорядкованому Коростенському відділенню | 2607.4422
8652 | Проведення робіт по встановленню обчислювача(коректора), перетвотворювача без програмування) без послуг ДП"Житомирстандартметрологія" в районі підпорядкованому Звягельському відділенню | 2294.4244
8653 | Проведення робіт по встановленню обчислювача(коректора), леретворювачів(без програмування) без послуг ДП"Житомирстандартметрологія" в районі підпорядкованому Овруцькому відділенню | 2607.4422
8654 | Проведення робіт по встановленню обчислювача(коректора), перетворювачів(без програмування) без послуг ДП'Житомирстандартметрологія" в районі підпорядкованому Попільнянському відділенню | 2169.2089
8656 | Проведення робіт по технічному обслуговуванню автоматизованого комплексу обліку газу на базі обчислювача (коректора) без програмування в м.Житоміирі | 1227.0365
8657 | Проведення робіт по технічному обслуговуванню автоматизованого комплексу обліку газу на базі обчислювача (коректора) без програмування в районі підпорядкованому Бердичівському відділенню | 1746.6536
8658 | Проведення робіт по технічному обслуговуванню автоматизованого комплексу обліку газу на базі обчислювача (коректора) без програмування в районі підпорядкованому Коростенському відділенню | 2607.4422
8660 | Проведення робіт по технічному обслуговуванню автоматизованого комплексу обліку газу на базі обчислювача (коректора) без програмування в районі підпорядкованому Звягельському відділенню | 2294.4244
8661 | Проведення робіт по технічному обслуговуванню автоматизованого комплексу обліку газу на базі обчислювача (коректора) без програмування в районі підпорядкованому Овруцькому відділенню | 2607.4422
8662 | Проведення робіт по технічному обслуговуванню автоматизованого комплексу обліку газу на базі обчислювача (коректора) без програмування в районі підпорядкованому Попільнянському відділенню | 2169.2089
8668 | Проведення повірочних робіт термометрів скляних лабораторних від -ЗО градусів до ІОО градусів ТТ,ТЛ та аналогічні/підготовчі та приймально-здавальні роботи | 381.0941
8669 | Проведення повірочних робіт термометрів скляних лабораторних від Оградусів до ІООградусів та аналогічні/підготовчі та приймально-здавальні роботи | 381.0941
8670 | Проведення повірочних робіт манометрів, вакуумметрів вточності 0,6-1,0 /підготовчі та прий^лально-здавальні роботи | 304.867
8671 | Проведення повірочних робіт манометрів до 60 МПа /підготовчі та приймально-здавальні роботи | 304.867
8673 | Проведення регулювання підстроювання термоперетворювачів з уніфікованими вихідними сигналами від 0 градусів до 300 градусів ТСПУ, ТСМУ, ТХАУ, ТХКУ та аналогічних | 796.0392
8675 | Проведення регулювання, підстроювання перетворювачів тиску кл. 0,05 ... 0,25 усіх типів | 270.9744
8676 | Проведення робіт по монтажу iMODa та налагодження GSM зв'язку автоматизованого комплексу обліку газу на базі обчислювача (коректора) в районі, підпорядкованому Бердичівському відділенню | 2219.4448
8677 | Проведення робіт по монтажу iMODa та налагодження GSM зв'язку автоматизованого комплексу обліку газу на базі обчислювача (коректора) в м,Житомирі | 1813.2328
8678 | Проведення робіт по монтажу iMODa та налагодження GSM зв'язку автоматизованого комплексу обліку газу на базі обчислювача (коректора) в районі, підпорядкованому Коростенському відділенню | 2843.3596
8681 | Проведення робіт по монтажу iMODa та налагодження GSM зв'язку автоматизованого комплексу обліку газу на базі обчислювача (коректора) в районі, підпорядкованому Овруцькому відділенню | 3113.0448
8682 | Проведення робіт по монтажу iMODa та налагодження GSM зв'язку автоматизованого комплексу обліку газу на базі обчислювача (коректора) в районі, підпорядкованому Попільнянському відділенню | 2658.1355
8684 | Проведення робіт по технічному обслуговуванню iMODa та налагодження GSM зв'язку автоматизованого комплексу обліку газу на базі обчислювача (коректора) в районі, підпорядкованому Бердичівському відділенню | 1650.7563
8685 | Проведення робіт по технічному обслуговуванню iMODa та налагодження GSM зв'язку автоматизованого комплексу обліку газу на базі обчислювача (коректора) в м. Житомирі | 1104.8568
8686 | Проведення робіт по технічному обслуговуванню iMODa та налагодження GSM зв'язку автоматизованого комплексу обліку газу на базі обчислювача (коректора) в районі, підпорядкованому Коростенському відділенню | 2274.671
8688 | Проведення робіт по технічному обслуговуванню iMODa та налагодження GSM зв'язку автоматизованого комплексу обліку газу на базі обчислювача (коректора) в районі, підпорядкованому Звягельському відділенню | 2219.4448
8689 | Проведення робіт по технічному обслуговуванню iMODa та налагодження GSM зв'язку автоматизованого комплексу обліку газу на базі обчислювача (коректора) в районі, підпорядкованому Овруцькому відділенню | 2544.3978
8690 | Проведення робіт по технічному обслуговуванню iMODa та налагодження GSM зв'язку автоматизованого комплексу обліку газу на базі обчислювача (коректора) в районі, підпорядкованому Попільнянському відділенню | 2089.447
8692 | Заміна акумуляторної батареї до "АБ-12" | 739.9397
8693 | Заміна внутрішньої акумуляторної батареї живлення до обчислювача "Універсал - 02" | 613.3103
8694 | Заміна модуля живлення в коректорі об'єму газу "ВЕГА" | 423.3871
8695 | Проведення підготовчих робіт промислових лічильників газу марки "GMS G-10" перед Державною повіркою та проведення приймально-здавальних робіт | 2630.6888
8696 | Проведення підготовчих робіт промислових лічильників газу марки "GMS G-16" перед Державною повіркою та проведення приймально-здавальних робіт | 2618.005
8697 | Проведення підготовчих робіт промислового газовоголічильника марки Fluxi G100 перед Державною повіркою та проведення приймально-здавальних робіт | 2739.9768
8698 | Проведення підготовчих робіт промислового газового лічильника марки FLUXI G 100 перед державною повіркою та проведення приймально-здавальних робіт | 2460.3941
8699 | Проведення підготовчих робіт промислового газового лічильника марки FLUXI G80 перед Державною повіркою та проведення приймально-здавальних робіт | 2185.8849
8700 | Проведення підготовчих робіт промислового газового лічильника марки DELTA G10 перед Державною повіркою та проведення приймально-здавальних робіт | 2821.319
8701 | Проведення підготовчих робіт промислового газового лічильника марки DELTA G16 перед Державною повіркою та проведення приймально-здавальних робіт | 2897.5877
8702 | Проведення підготовчих робіт промислового газового лічильника марки DELTA G25 перед Державною повіркою та проведення приймально-здавальних робіт | 2973.8149
8703 | Проведення підготовчих робіт промислового газового лічильника марки DELTA G40 перед Державною повіркою та проведення приймально-здавальних робіт | 3057.6938
8704 | Проведення підготовчих робіт промислового газового лічильника марки DELTA G65 перед Державною повіркою та проведення приймально-здавальних робіт | 3133.9625
8705 | Проведення підготовчих робіт промислового газового лічильника марки DELTA G100 перед Державною повіркою та проведення приймально-здавальних робіт | 3205.1162
8706 | Проведення підготовчих робіт промислового газового лічильника марки DELTA G160 перед Державною повіркою та проведення приймально-здавальних робіт | 3237.2622
8707 | Проведення підготовчих робіт промислового газового лічильника марки DELTA G250 перед Державною повіркою та проведення приймально-здавальних робіт | 3350.0018
8708 | Проведення підготовчих робіт промислового газового лічильника марки DELTA G400 перед Державною повіркою та проведення приймально-здавальних робіт | 3421.197
8709 | Проведення підготовчих робіт промислового газового лічильника марки DELTA G600 перед Державною повіркою та проведення приймально-здавальних робіт | 3494.8874
8710 | Проведення підготовчих робіт промислового газового лічильника марки ТЕМП G10 перед Державною повіркою та проведення приймально-здавальних робіт | 2630.6888
8711 | Проведення підготовчих робіт промислового газового лічильника марки ТЕМП G16 перед Державною повіркою та проведення приймально-здавальних робіт | 2618.005
8712 | Проведення підготовчих робіт промислового газового лічильника марки ТЕМП G25 перед Державною повіркою та проведення приймально-здавальних робіт | 2549.3466
8713 | Проведення підготовчих робіт промислового газового лічильника марки ТЕМП G40 перед Державною повіркою та проведення приймально-здавальних робіт | 2516.3273
8714 | Проведення підготовчих робіт промислового газового лічильника марки ТЕМП G65 перед Державною повіркою та проведення приймально-здавальних робіт | 2516.3273
8715 | Проведення підготовчих робіт промислового газового лічильника марки ТЕМП G100 перед Державною повіркою та проведення приймально-здавальних робіт | 2554.4616
8716 | Проведення підготовчих робіт промислового газового лічильника марки ТЕМП G160 перед Державною повіркою та проведення приймально-здавальних робіт | 2582.4074
8717 | Проведення підготовчих робіт промислового газового лічильника марки ТЕМП G 250 перед Державною повіркою та проведення приймально-здавальних робіт | 2605.2797
9100 | Перевірка щільності за допомогою газу під робочим тиском до 50п.м. внутрішніх мереж | 145.1351
9101 | Перевірка щільності за допомогою газу під робочим тиском більше 50п.м. внутрішніх мереж | 175.0771
9102 | Огляд технічного стану надземних газових мереж (шляхом обходу), технічне обслуговування | 99.0579
9103 | Випробування на щільність газових мереж надлишковим тиском повітря (надземні газопроводи та внутрішні мережі) | 327.0739
9104 | Випробування на щільність надземних газових мереж надлишковим тиском повітря підземних газопроводів та дворових вводів | 322.4994
9105 | Перевірка щільності дворових вводів приладовим методом (під робочим тиском) | 126.671
9106 | Перевірка щільності підземних газопроводів приладовим методом (під робочим тиском) | 211.9223
9107 | Тех.обслуг. газопр. з перевіркою наявності та герметичності футлярів в місця прокладання через зовн. і внутр. конструкції будинку, наявності вільного доступу до газопров. та газ.обладнання, перевіркою стану пофарбування і кріплень газопр. | 98.9331
9108 | Перевірка спрацювання сигналізаторів загазованості (відсікаючих клапанів) | 196.6186
9109 | Технічне обслуговування плити газової ресторанного типу терміном експлуатації до 10 років | 203.3555
9110 | Технічне обслуговування плити газової ресторанного типу терміном експлуатації більше 10 років | 244.0266
9111 | Технічне обслуговування водонагрівача емкісного типу терміном експлуатації до 10 років | 241.8642
9112 | Технічне обслуговування водонагрівача емкісного типу терміном експлуатації більше 10 років | 290.2287
9113 | Технічне обслуговування газової плити терміном експлуатації до 10 років | 115.1932
9114 | Технічне обслуговування водонагрівача проточного типу (ВПГ) терміном експлуатації більше 10 років | 264.9028
9115 | Технічне обслуговування газової плити терміном експлуатації більше 10 років | 138.1903
9116 | Технічне обслуговування газового конвектора терміном експлуатації до 10 років | 230.3449
9117 | Технічне обслуговування газового конвектора терміном експлуатації більше 10 років | 276.4221
9118 | Технічне обслуговування опалювальної печі терміном експлуатації до 10 років | 126.671
9119 | Технічне обслуговування опалювального котла потужністю більше 50 кВт терміном експлуатації до 10 років | 363.9607
9120 | Технічне обслуговування опалювального котла потужністю до 50кВт терміном експлуатації до 10 років | 278.7094
9121 | Технічне обслуговування водонагрівача проточного типу (ВПГ) терміном експлуатації до 10 років | 221.1128
9122 | Технічне обслуговування запірних пристроїв з діаметром газопроводів до 50 мм. | 123.9263
9123 | Технічне обслуговування запірних пристроїв з діаметром газопроводів 51-86 мм | 210.6331
9124 | Технічне обслуговування відключаючих/запірних пристроїв на вводах до 100 мм | 524.2747
9125 | Технічне обслуговування відключаючих/запірних пристроїв на вводах більше 100 мм | 733.9929
9126 | Технічне обслуговування будинкового регулятора тиску | 141.9746
9127 | Перевірка флянцевого зєднання | 145.3847
9128 | Технічний огляд та обслуговування станції катодного захисту (МНЧ, 2019р.) | 292.308
9129 | Технічний огляд та обслуговування електродренажної установки | 330.4424
9130 | Поточний ремонт ШРП із 1 лінією редукування | 2418.6418
9131 | Поточний ремонт ШРП із 2 лініями редукування | 4353.5136
9132 | Огляд технічного стану шляхом обходу ШРП (технічний огляд ШРП) із 1 лінією редукування | 154.3256
9133 | Огляд технічного стану шляхом обходу ШРП (технічний огляд ШРП) із 2 лініями редукування | 278.7094
9134 | Огляд технічного стану ГРП шляхом обходу (1 лінія редукування) | 218.4513
9135 | Огляд технічного стану ГРП шляхом обходу (2 лінія редукування) | 393.1956
МОНОПОЛЬНІ
Шифр роботи | Назва роботи | Ціна послуги
1 | Погодження проектно-технічної документації на реконструкцію об'єктів виробничого та невиробничого призначення (юридічних осіб) | 1026.8874
2 | Погодження проектно-технічної документації на газифікацію індивідуальних житлових будинків і квартир (фізичних осіб) | 366.2092
3 | Погодження проектно-технічної документації на газифікацію об єктів виробничого та невиробничого призначення (юридичних осіб | 1062.2843
4 | Погодження проектно-технічної документації на реконструкцію індивідуальних житлових будинків і квартир (фізичних осіб) | 345.1982
8 | Відновлення виконавчої технічної документації | 1050.643
9 | Обстеження та проведення випробувань внутрішньобудинкової системи газопостачання при відновленні документації | 870.5355
10 | Обстеження та проведення випробувань надземних газопроводів при відновленні документації | 1428.178
11 | Обстеження та проведення випробувань піддземних газопроводів при відновленні документації | 1240.6882
12 | Обстеження побутового вузла обліку газу при відновленні документації | 309.0127
16 | Підготовка і видача технічних умов на реконструкцію системи газопостачання багатоквартирних житлових будинків з встановленням індивідуального опалення | 2761.9328
17 | Підготовка і видача технічних умов на реконструкцію та внутрішнє газопостачання індивідуальних житлових будинків і квартир (фізичних осіб) | 2089.1717
18 | Підготовка і видача технічних умов на газифікацію об'єктів виробничого і невиробничого призначення (приєднання до газових мереж юридичних осіб) | 2938.9801
19 | Підготовка і видача технічних умов на газифікацію індивідуальних житлових будинків і квартир (приєднання до газових мереж фізичних осіб) | 2372.4411
20 | Підготовка і видача технічних умов на реконструкцію та внутрішнє газопостачання об'єктів виробничого і невиробничого призначення ( юридичних осіб) | 2868.1549
24 | Приймання в експлуатацію об'єктів після реконструкції для юридичних осіб | 2155.2963
25 | Приймання в експлуатацію об'єктів нової газифікації для юридичних осіб | 2131.2882
26 | Приймання в експлуатацію об'єктів нової газифікації для фізичних осіб | 546.9161
27 | Приймання в експлуатацію об'єктів після реконструкції для фізичних осіб | 546.9161
800 | Оформлення довідки про наявні газові прилади | 122.1854
899 | Первинний пуск газу в конвектор | 270.114
900 | Пуск газу на кожний послідуючий прилад | 39.4981
901 | Пуск газу в газопровід комунально-побутового об'єкту | 179.9813
902 | Пуск газу в газопровід комунально-побутового об'єкту на кожний наступний прилад | 52.4328
903 | Первинне підключення котла КСТГ-20 з автоматикою АПОК-1 в комунально-побутовому об'єкті | 484.041
904 | Пуск газифікованої котельної з одним котлом 3 автоматикою | 522.5611
905 | Пуск газифікованої котельної з автоматикою на кожний наступний котел | 134.9623
906 | Пуск газифікованої котельної з одним котлом без автоматики | 340.7499
907 | Пуск газифікованої котельної без автоматики на кожний наступний котел | 104.834
908 | Відключення обладнання котельної з лічильником без автоматики | 265.6026
909 | Відключення обладнання котельної з лічильником з автоматикою | 293.0809
910 | Відключення обладнання котельної без лічильника без автоматики | 179.9813
911 | Відключення обладнання котельної без лічильника з автоматикою | 198.5947
1062 | Обслуговування місць розкопок в зоні проходження газопроводу | 240.6481
1063 | Повторне обслуговування місць розкопок в зоні проходження газопроводу | 191.938
1065 | Погодження прибудов, гаражів,балконів, кіосків, веранд (без виїзду на місце) | 325.3069
1096 | Погодження прибудов, гаражів,бал конів, кіосків, веранд (без виїзди на місце) | 447.6027
1097 | Погодження прибудов, гаражів, бал конів, кіосків, веранд (без виїзди на місце) | 897.6513
1164 | Випробування системи газопроводу на щільність та пуск газу в обладнання при встановленні побутового лічильника газу | 809.8372
1237 | Підключення проточного водонагрівача (газового котла, конвектора) на гнучкому рукаві до крану на опуску D 15-20мм (з виїздом в населений пункт до 10км) | 209.6996
1238 | Підключення проточного водонагрівача (газового котла, конвектора) на гнучкому рукаві до крану на опуску D 15-20мм (з виїздом в населений пункт понад 10км) | 262.1323
1239 | Первинний пуск газу в опалювальний котел (нова, додаткова газифікація, заміна котла) з відводом продуктів згоряння в димовий канал | 197.4589
1240 | Первинний пуск газу в опалювальний котел з автоматикою вітчизняного виробництва (нова, додаткова газифікація, заміна котла) з відводом продуктів згоряння в димовий канал | 311.0317
1241 | Первинний пуск газу в опалювальний котел (нова, додаткова газифікація, заміна котла) з відводом продуктів згоряння через зовнішню стіну | 188.7201
1242 | Первинний пуск газу в опалювальний котел з автоматикою вітчизняного виробництва (нова, додаткова газифікація, заміна котла) з відводом продуктів згоряння через зовнішню стіну | 302.2929
1243 | Первинний пуск газу в конвектор | 270.114
1246 | Пуск газу в газове обладнання житлового будинку при кількості приладів на 1 стояку до 5 шт. | 239.3862
1247 | Пуск газу в газове обладнання житлового будинку при кількості приладів на 1 стояку 6-10 шт | 410.6603
1248 | Пуск газу в газове обладнання житлового будинку при кількості приладів на 1 стояку 11-15 шт. | 580.1362
1249 | Пуск газу в газове обладнання житлового будинку при кількості приладів на 1 стояку понад 15 шт. | 751.4103
1251 | Пуск газу в окрему квартиру в сільській місцевості | 181.748
1252 | Пуск газу в окрему квартиру | 152.0298
1253 | Пуск газу на кожний послідуючий прилад | 39.4981
1254 | Первинний пуск газу в газові плити ПГ-4, ПГ-3 | 209.6996
1255 | Первинний пуск газу в газову плиту (ПГ-2) | 200.9608
1256 | Пуск газу в газову опалювальну піч при первинному пуску | 262.1323
1258 | Первинне підключення проточного газового водонагрівача (додаткова газифікація) | 183.4832
1259 | Пуск газу в газове обладнання житлового будинку /включення після відключення при встановленні лічильника | 329.0141
1260 | Включення проточного газового водонагрівача після надання актів перевірки вентиляційних та димових каналів | 153.765
1356 | Відключення газопостачання житлового будинку (гуртожитку) з установкою заглушки | 94.013
1360 | Установлення блінди на ізолюючому фланці на підземні та надземні газопроводи D г/проводу до 100мм (нормальні умови роботи) | 192.1273
1361 | Установлення блінди на ізолюючому фланці на підземні та надземні газопроводи D г/проводу до 100мм (роботи виконуються 3 приставної драбини) | 215.0312
1362 | Встановлення заглушки на опуску до газового приладу | 130.0409
1363 | Зняття заглушки і під'єднання газового приладу після оплати боргу | 167.6461
1423 | Зниження і відновлення тиску газу в газопроводі на ділянці довжиною до 1 км/тиск газу в газопроводі 2 кгс/кв.см/D до 80 мм | 231.6254
1424 | Зниження і відновлення тиску газу в газопроводі на ділянці довжиною до 1 км/тиск газу в газопроводі 2 кгс/кв.см /D 80-100 мм | 265.2556
1425 | Зниження і відновлення тиску газу в газопроводі на ділянці довжиною до 1 км/тиск газу в газопроводі 2 кгс/кв.см/D 100-150 мм | 308.224
1426 | Зниження і відновлення тиску газу в газопроводі на ділянці довжиною до 1 км/тиск газу в газопроводі 2 кгс/кв.см/D 150-200 мм | 351.1608
1427 | Зниження і відновлення тиску газу в газопроводі на ділянці довжиною до 1 км/тиск газу в газопроводі 2 кгс/кв.см/D 200-250 мм | 396.022
1428 | Зниження і відновлення тиску газу в газопроводі на ділянці довжиною до 1 км/тиск газу в газопроводі 2 кгс/кв.см/D 250-300 мм | 438.9589
1429 | Зниження і відновлення тиску газу в газопроводі на ділянці довжиною до 1 км/тиск газу в газопроводі 2 кгс/кв.см/D 300-400 мм | 524.8956
1430 | Зниження і відновлення тиску газу в газопроводі на ділянці довжиною до 1 км/тиск газу в газопроводі 2 кгс/кв.см/D 400-500 мм | 610.8324
1431 | Зниження і відновлення тиску газу в газопроводі на ділянці довжиною до 1 км/тиск газу в газопроводі 2 кгс/кв.см /D 500-600 мм | 696.7376
1452 | Виконання робіт по продувці газопроводу при пуску газу в існуючу газову систему після встановлення газового лічильника | 179.9813
1523 | Складання ескізів для встановлення побутових лічильників газу при існуючій газифікації (платні послуги) | 366.2092
1524 | Погодження ескізного креслення на вузол обліку газу з використанням побутового лічильника газу для населення | 99.0607
1541 | Пломбування побутового лічильника газу, встановленого при існуючій газифікації | 173.4509
1542 | Пломбування побутового лічильника газу встановленого при новій газофікації та реконструкції | 359.7734
1652 | Погодження проекту на вузол обліку з використанням побутового лічильника газу для абонентів населення | 124.6777
1653 | Погодження прибудов, гаражів, балконів, кіосків, веранд (без виїзду на місце) | 325.1337
1654 | Обстеження існуючого будинку при прийнятті в експлуатацію з виїздом на місце | 721.1873
1655 | Погодження прибудов,гаражів,бал конів, кіосків, веранд (з виїздом на місце) | 652.7281
1656 | Погодження прибудов,гаражів,балконів,кіосків,веранд (з виїзд, на місце) | 936.3131
1657 | Погодження прибудов, гаражів,балконів, кіосків, веранд (з виїзди на місце) | 1630.5899
1658 | Погодження прибудов, гаражів, балконів, кіосків, веранд (без виїзду на місце) | 447.3822
1659 | Погодження прибудов, гаражів,балконів, кіосків, веранд (без виїзду на місце) | 897.1936
1669 | Відновлення проектної та виконавчої документації на установку катодного захисту | 1305.0146
1670 | Відновлення проектної та виконавчої документації на установку катодного захисту 3 виїздом до сільської місцевості | 3615.0222
1675 | Зняття копій і видача заявнику із архіва технічної документації | 54.4834
1676 | Зняття ксерокопії документів | 14.9853
1677 | Складання акту обслідування об'єкту на предмет відповідності | 325.1337
1730 | Обслуговування місць розкопок в зоні проходження газопроводу | 398.6721
1731 | Повторне обслуговування місць розкопок в зоні проходження газопроводу | 317.9723
1732 | Підготовчо - заключні роботи при здійсненні пуску газу в газопровід зовнішніх мереж | 90.5112
1733 | Огородження місця випуску газоповітряної суміші при здійсненні пуску газу в газопровід зовнішніх мереж та демонтаж огорожі | 92.9404
1734 | Перевірка на герметичність всіх з'єднань при здійсненні пуску газу в газопровід зовнішніх мереж | 80.6998
1735 | Перекриття запірного пристрою при здійсненні пуску газу в газопровід зовнішніх мереж | 20.2854
1736 | Час на виїзд в обидва кінці працівників керівного складу для здійснення пуску газу в газопровід зовнішніх мереж | 276.5498
1737 | Час на виїзд в обидва кінці робітників для здійснення пуску газу в газопровід зовнішніх мереж | 244.5916
1738 | Продувка газопроводу при здійсненні пуску газу в газопровід зовнішніх мереж D 100 -200 мм, довжиною до 100 м | 454.9537
1739 | Продувка газопроводу при здійсненні пуску газу в газопровід зовнішніх мереж D 50 -500 мм, додавати на кожні наступні 100 м | 146.7613
1740 | Керівництво роботами по продувці газопроводу та контроль за дотриманням технології та правил безпеки при здійсненні пуску газу в газопровід зовнішніх мереж D 100-200 мм, довжиною до 100 м | 514.3901
1741 | Керівництво роботами по продувці газопроводу та контроль за дотриманням технології та правил безпеки при здійсненні пуску газу в газопровід зовнішніх мереж D 50-500 мм, додавати на кожні наступні 100 м | 165.9425
1742 | Керівництво роботами по огородженню місця випуску газоповітряної суміші при здійсненні пуску газу в газопровід зовнішніх мереж та контроль за дотриманням правил безпеки та демонтажем огорожі | 92.9089
1743 | Керівництво роботами по перекриттю запірного пристрою при здійсненні пуску газу в газопровід зовнішніх мереж та контроль за дотриманням правил безпеки | 20.3485
1744 | Керівництво роботами по перевірці на герметичність всіх з'єднань при здійсненні пуску газу в газопровід зовнішніх мереж та контроль за дотриманням технології та правил безпеки | 80.6682
1745 | Керівництво підготовчо-заключними роботами при здійсненні пуску газу в газопровід зовнішніх мереж та контроль за дотриманням технології та правил безпеки | 90.4481
1746 | Демонтаж газової свічки після проведення робіт при здійсненні пуску газу в газопровід зовнішніх мереж | 476.9427
1747 | Керівництво роботами по установці газової свічки D 25-70 мм при здійсненні пуску газу в газопровід зовнішніх мереж та контроль за дотриманням технології та правил безпеки | 166.2264
1748 | Керівництво роботами по демонтажу газової свічки D 25-70 мм при здійсненні пуску газу в газопровід зовнішніх мереж та контроль за дотриманням технології та правил безпеки | 476.7218
1749 | Продувка газопроводу при здійсненні пуску газу в газопровід зовнішніх мереж D до 50 мм, довжиною до 100 м | 283.2379
1750 | Продувка газопроводу при здійсненні пуску газу в газопровід зовнішніх мереж D до 50 мм, додавати на кожні наступні 100 м | 97.1047
1751 | Керівництво роботами по продувці газопроводу та контроль за дотриманням технології та правил безпеки при здійсненні пуску газу в газопровід зовнішніх мереж D до 50 мм, довжиною до 100 м | 483.9779
1752 | Керівництво роботами по продувці газопроводу та контроль за дотриманням технології та правил безпеки при здійсненні пуску газу в газопровід зовнішніх мереж D до 50 мм, додавати на кожні наступні 100 м | 165.9425
1753 | Продувка газопроводу при здійсненні пуску газу газу в газопровід зовнішніх мереж D від 50 до 100 мм, довжиною до 100 м | 291.3142
1755 | Керівництво роботами по продувці газопроводу та контроль за дотриманням технології та правил безпеки при здійсненні пуску газу в газопровід зовнішніх мереж D від 50 до 100 мм, довжиною до 100 м | 497.7959
1756 | Продувка газопроводу при здійсненні пуску газу в газопровід зовнішніх мереж D 200 -300 мм | 435.3624
1757 | Продувка газопроводу при здійсненні пуску газу в газопровід зовнішніх мереж D 300 -400 мм | 571.3027
1758 | Продувка газопроводу при здійсненні пуску газу в газопровід зовнішніх мереж D 400 -500 мм | 705.6341
1759 | Керівництво роботами по продувці газопроводу та контроль за дотриманням технології та правил безпеки при здійсненні пуску газу в газопровід зовнішніх мереж D 200-300 мм, довжиною до 100 м | 743.9334
1760 | Керівництво роботами по продувці газопроводу та контроль за дотриманням технології та правил безпеки при здійсненні пуску газу в газопровід зовнішніх мереж D 300-400 мм, довжиною до 100 м | 976.2213
1761 | Керівництво роботами по продувці газопроводу та контроль за дотриманням технології та правил безпеки при здійсненні пуску газу в газопровід зовнішніх мереж D 300-500 мм, довжиною до 100 м | 1205.7646
1773 | Проведення робіт по включенню конвектора | 87.388
1774 | Проведення робіт по відключенню конвектора | 66.4085
1775 | Проведення робіт по відключенню конвектора в сільській місцевості | 125.8134
1776 | Проведення робіт по вкпюченню конвектора в сільській місцевості | 145.0262
1777 | Проведення робіт по відключенню навісного 2-х контурного котла з відводом продуктів згорання в димохід або з відводом продуктів згорання через зовн.стіну житл. будинку в нас.пункті, де знаходится дільниця | 69.9104
1778 | Проведення робіт по відключенню навісного 2-х контурного котла з відводом продуктів згорання в димохід або з відводом продуктів згорання через зовн.стіну житл. будинку в сільській місцевості | 99.597
1779 | Проведення робіт по включенню навісного 2-х контурного котла з відводом продуктів згорання в димохід в населеному пункті, де знаходиться дільниця | 96.0952
1780 | Проведення робіт по включенню навісного 2-х контурного котла з відводом продуктів згорання в димохід у сільській місцевості | 125.8134
1781 | Проведення робіт по включенню навісного 2-х контурного котла з примусовим відведенням продуктів згорання через зовнішню стіну в населеному пункті, де знаходиться дільниця | 92.6249
1782 | Проведення робіт по включенню навісного 2-х контурного котла з примусовим відведенням продуктів згорання через зовнішню стіну в сільській місцевості | 122.3116
2556 | Первинний пуск КБРТ | 168.3717
2595 | Проведення повторного пуску КБРТ при відключенні газопостачання | 260.9966
4008 | Надання проектанту сторонніх організацій технічної документації із технічного архіву для визначення (уточнення) діаметрів існуючих газопроводів | 59.3102
4009 | Зняття копій і видача заявнику із архіва технічної документації (для компобуту) | 63.2537
4011 | Зняття копії і видача заявнику із архіва технічної документації для юридичних споживачів | 75.1158
5074 | Приймання в експлуатацію лічильника газу | 141.5559
5119 | Складання технічних умов і погодження проекту на автоматизовану систему обліку газу з використанням витратомірів змінного перепаду тиску та обчислювачів | 750.4638
5120 | Складання технічних умов і погодження проекту на автоматизовану систему обліку газу з використанням промислових лічильників газу, коректорів та обчислювачів | 600.3584
5121 | Погодження проекту на вузол обліку газу з використанням промислових лічильників газу, показувальних або реєструвальних манометрів та термометрів | 300.1792
13108 | Розроблення асфальто-бітумного покриття. Нестандартне приєднання | 524.2331
13109 | Копання грунта 2 групи при пошаровій розробці вручну понад 1м до 1,5м за відсутності кріплення (Е - 2 - 47, ст.147, таб.1,п.2є) Нестандартне приєднання | 207.9013
13110 | Вiдкидання грунту 2 групи вручну/Е 2-1-56 с.184, табл.1,п.6/ Нестандартне приєднання | 84.3594
13111 | Засипання грунтом 2 гр.траншей, пазух, котлованiв та ям вручну без трамбування /Е 2-1-58 с.188, табл.2,п.46/ Нестандартне приєднання | 73.8539
13112 | Розробка грунту 2 групи в котлованах екскаватором з гiдравлічним приводом /Е 2-1-11 с.57, табл.7,п.1б/ Нестандартне приєднання | 1137.6524
13113 | Засипання грунтом 2 групи вручну траншей, пазух, котлованів і ям з трамбуванням шару грунту до 0,1м. Нестандартне приєднання | 125.6872
13114 | Засипання грунтом 2 групи, траншей і котлованів бульдозером з переміщення грунта на відстань до 5 м. Нестандартне приєднання | 148.4649
13115 | Засипання траншей і котлованів бульдозером (додавати на кожні додаткові 5 м переміщення). Нестандартне приєднання | 73.286
13116 | Нарiзання прорiзiв в мерзлому грунтi 2 групи баровою машиною на глибину до 0,75 м. Нестандартне приєднання | 672.4772
13117 | Нарiзання прорiзiв в мерзлому грунтi 2 групи баровою машиною на глибину понад 0,75 м до 1,0м. Нестандартне приєднання | 932.7797
13118 | Нарiзання прорiзiв в мерзлому грунтi 2 групи баровою машиною на глибину понад 1,0 м до 1,25м. Нестандартне приєднання | 1193.0823
13119 | Погрузка незатверділого грунту із штабелів та отвалів. Нестандартне приєднання | 75.936
13120 | Копання мерзлого грунту IVм групи при пошаровiй розробцi пневмат. вiдбiйним молотком при глибинi промерзання грунту до 0,5 м i глибинi шару, який розробляється до 0,5 м. Нестандартне приєднання | 877.3499
13121 | Копання мерзлого грунту IVм групи при пошаровiй розробцi пневмат. вiдбiйним молотком при глибинi промерзання грунту зверх 0,5 м до 1 м i глибинi шару, який розробляється зв. 0,5 до 1 м. Нестандартне приєднання | 924.3249
15000 | Проведення робіт по заміні перетворювача тиску або температури на автоматизованому вузлі обліку газу (за рахунок Житомирської філії ТОВ ГРМУ) | 440.869
15001 | Складання технічних умов і погодження проекту на автоматизовану систему обліку газу з використанням витратомірів змінного перепаду тиску та обчислювачів (за рахунок Житомирської філії ТОВ ГРМУ) | 682.2398
15002 | Складання технічних умов і погодження проекту на автоматизовану систему обліку газу з використанням промислових лічильників газу, коректорів та обчислювачів (за рахунок Житомирської філії ТОВ ГРМУ) | 545.7804
15003 | Погодження проекту на вузол обліку газу з використанням промислових лічильників газу, показувальних або реєструвальних манометрів та термометрів (за рахунок Житомирської філії ТОВ ГРМУ) | 272.8902
15004 | Обстеження автоматизованої системи обліку газу з використанням витратомірів змінного перепаду тиску та обчислювачів на можливість використання як комерційної з виїздом в межах області (за рахунок Житомирської філії ТОВ ГРМУ) | 2319.581
15005 | Обстеження автоматизованої системи обліку газу з використанням промислових лічильників газу, коректорів та обчислювачів на можливість використання як комерційної 3 виїздом в межах області (за рахунок Житомирської філії ТОВ ГРМУ) | 2046.6908
15006 | Проведення повірочних робіт по обстеженню вузла обліку газу з використанням промислових лічильників газу, показувальних або реєструвальних манометрів та термометрів на можливість його використання як комерційного з виїздом в межах Житомирської області (за рахунок Житомирської філії ТОВ ГРМУ | 2114.8919
15009 | Проведення повірочних робіт по обстеженню вузла обліку газу з використанням промислових лічильників газу, показувальних або реєструвальних манометрів та термометрів на можливість його використання як комерційного в м.Житомирі та в Житомирському району | 1569.1115
15011 | Погодження проекту на вузол обліку з використанням побутового лічильника газу для промислового, комунально - побутового, теплопостачального підприємства (за рахунок Житомирської філії ТОВ ГРМУ) | 272.8902
15012 | Пломбування вхідної засувки на території промислового, теплопостачального підприємства за заявкою про відкпючення від газопостачання (за рахунок Житомирської філії ТОВ ГРМУ) | 431.1751
15013 | Розпломбування вхідної засувки на території промислового, теплопостачального підприємства за заявкою про відновлення газопостачання (за рахунок Житомирської філії ТОВ ГРМУ) | 272.8902
15014 | Пломбування кранів та засувок перед газопостачальним обладнанням за заявкою на промисловому, теплопостачальному підприємстві (за рахунок Житомирської філії ТОВ ГРМУ) | 222.2413
15015 | Розпломбування кранів та засувок перед газопостачальним обладнанням за заявкою на промисловому, теплопостачальному підприємстві (за рахунок Житомирської філії ТОВ ГРМУ") | 222.2413
15016 | Перехід промислового, теплопостачального підприємства з одного газоспоживаючого обладнання на інше з пломбуванням та розпломбуванням кранів та засувок наступного обладнання за заявкою (1 об'єкт) (за рахунок Житомирської філії ТОВ ГРМУ) | 351.1292
15017 | Проведення робіт по зняттю побутових лічильників на Держповірку (ремонт) та встановлення байпасу (для промислових та комунально-побутових об'єктів) (за рахунок Житомирської філії ТОВ ГРМУ) | 325.6614
15018 | Проведення робіт по встановленню побутових газових лічильників після Діржповірки (ремонту) та зняття байпасу (для промислових та комунально-побутових об'єктів) (за рахунокЖитомирської філії ТОВ ГРМУ) | 341.5501
15019 | Проведення робіт по монтажу GSM модема та налагодження GSM зв'язку автоматизованого комплексу обліку природного газу на базі обчислювача "Універсал-02" по м.Житомиру та районам Житомирської області (за рахунокЖитомирської філії ТОВ ГРМУ") | 1790.98
15020 | Проведення повірочних робіт обчислювача об'єму газу УНІВЕРСАЛ 02, які були в експлуатації (підготовчі та приймально-здавальні роботи) (виконуються сл. метрології головного підприємства, м Житомир) (за рахунок Житомирської філії ТОВ ГРМУ) | 1015.1573
15021 | Проведення повірочних робіт перетворювачів температури із стандартним вихідним струмовим сигналом ПВТ-01, які були в експлуатації (підготовчі та приймально-здавальні роботи) (виконуються сл.метрології головного підприємства, м.Житомир) (за рахунок Житомирської філії ТОВ ГРМУ | 409.3496
15022 | Проведення повірочних робіт перетворювача тиску із стандартним вихідним струмовим сигналом, які були в експлуатації (підготовчі та приймально-здавальні роботи) (виконуються сп.метрології головного підприємства, м Житомир) (за рахунок Житомирської філії ТОВ ГРМУ) | 728.6154
15023 | Проведення робіт по повірці автоматизованого комплексу обліку газу на базі обчислювача (коректора) в районі, підпорядкованому Бердичівському відділенню (за Житомирської філії ТОВ ГРМУ) | 3558.9872
15024 | Проведення робіт по повірці автоматизованого комплексу обліку газу на базі обчислювача (коректора) в районі, підпорядкованому Коростенському відділенню (за рахунок Житомирської філії ТОВ ГРМУ) | 4821.8537
15026 | Проведення робіт по повірці автоматизованого комплексу обліку газу на базі обчислювача (коректора) в районі, підпорядкованому Звягельському відділенню (за рахунок Житомирської філії ТОВ ГРМУ") | 4362.6295
15027 | Проведення робіт по повірці автоматизованого комплексу обліку газу на базі обчислювача (коректора) в районі, підпорядкованому Овруцькому відділенню (за рахунок Житомирської філії ТОВ ГРМУ) | 4821.8537
15028 | Проведення робіт по повірці автоматизованого комплексу обліку газу на базі обчислювача (коректора) в районі, підпорядкованому Попільнянському відділенню (за рахунокЖитомирської філії ТОВ ГРМУ) | 4236.3515
15030 | Проведення робіт по технічному обслуговуванню автоматизованого комплексу обліку газу на базі обчислювача (коректора) (по м. Житомиру) (за рахунок Житомирської філії ТОВ ГРМУ) | 975.8657
15031 | Проведення робіт по технічному обслуговуванню автоматизованого комплексу обліку газу на базі обчислювача (коректора) (по районам Житомирської області) (за рахунок Житомирської філії ТОВ ГРМУ) | 1568.2511
15032 | Проведення вхідного контролю промислових роторних газових лічильників (за рахунок Житомирської філії ТОВ ГРМУ) | 648.5695
15033 | Проведення вхідного контролю промислових турбінних газових лічильників (за рахунок ПАТ"Житомиргаз") | 697.6697
30000 | Проведення вхідного контролю побутових газових лічильників | 148.528
30001 | Проведення повірочних робіт побутових газових лічильників роторного типу (РЛ) та мембранного типу, які були в експлуатації (по 1 лічильнику) (підготовчі та приймально-здавальні роботи) | 209.6996
30002 | Ремонт ротаційного побутового газового лічильника (РЛ) (ремонт складових частин) | 345.9869
30003 | Проведення повірочних робіт побутових газових лічильників мембранного та роторного типу, які були в експлуатації (при одноразовій повірці 5 штук) (приймально-здавальиі роботи) | 148.528
30004 | Проведення робіт по ремонту, заміні та чистці складових частин побутового газового лічильника марки "ОКТАВА" | 617.0158
30005 | Проведення робіт по ремонту, заміні та чистці складових частин побутового газового лічильника марки "ВІЗАР" | 564.9616
30006 | Проведення робіт по ремонту, заміні лічильного механізму побутового газового лічильника марки "ВІЗАР" | 167.7407
30007 | Проведення робіт по ремонту, заміні та чистці складових частин побутового газового лічильника марки "GALLUS" | 476.2802
30008 | Проведення робіт по ремонту, заміні лічильного механізму побутового газового лічильника марки "GALLUS" | 183.1677
30009 | Проведення робіт по ремонту, заміні та чистці складових частин побутового газового лічильника марки "САМГАЗ" | 559.1883
30010 | Проведеніїя робіт по ремонту, заміні лічильного механізму побутового газового лічильника марки "САМГАЗ" | 221.7509
30011 | Проведення робіт по ремонту, заміні лічильного механізму побутового газового лічильника марки "ОКТАВА" | 160.043
30012 | Проведення робіт по зняттю побутових лічильників на Держповірку (ремонт) та встановлення лічильника з підмінного фонду (байпасу) | 387.9458
30013 | Проведення робіт по встановленню побутового лічильника після Держповірки (ремонту) та зняття лічильника з підмінного фонду (байпасу) | 384.4439
30014 | Проведення підготовчих робіт до фарбування побутових лічильників газу мембранного типу та проведення фарбування | 139.7892
30015 | Проведення робіт по зняттю побутових газових лічильників на держповірку (ремонт) та встановлення заглушки | 349.4887
30016 | Проведення робіт по встановленню побутових газових лічильників після держповірки (ремонту) та зняття заглушки | 349.4887
30017 | Проведення експертизи побутового личільника мембранного або роторного типу | 1441.9013
30018 | Проведення підготовчих робіт промислового газового лічильника марки РГ40 перед Державною повіркою та проведення приймально-здавальних робіт | 1947.4896
30019 | Проведення підготовчих робіт промислового газового лічильника марки РГ 100 перед Державною повіркою та проведення приймально-здавальних робіт | 1932.0626
30020 | Проведення підготовчих робіт промислового газового лічильника марки РГ 250 перед Державною повіркою та проведення приймально-здавальних робіт | 2024.6244
30021 | Проведення підготовчих робіт промислового газового лічильника марки РГ400 перед Державною повіркою та проведення приймально-здавальних робіт | 2043.9003
30022 | Проведення підготовчих робіт промислового газового лічильника марки РГ 600 перед Державною повіркою та проведення приймально-здавальних робіт | 2178.8942
30023 | Проведення підготовчих робіт промислового газового лічильника марки РГ 1000 перед Державною повіркою та проведення приймально-здавальних робіт | 2227.0995
30024 | Проведення підготовчих робіт промислового газового лічильника марки ЛГ -150 перед Державною повіркою та проведення приймально-здавальних робіт | 2236.7217
30025 | Проведення підготовчих робіт промислового газового лічильника марки ЛГ - 100 перед Державною повіркою та проведення приймально-здавальних робіт | 2057.4028
30026 | Проведення підготовчих робіт промислового газового лічильника марки ЛГ - 80 перед Державною повіркою та проведення приймально-здавальних робіт | 1883.8573
30027 | Проведення робіт по усуненню негерметичності камер шестерень (витікання мастила) промислового газового лічильника марки РГ40 | 603.5448
30028 | Проведення робіт по усуненню негерметичності камер шестерень (витікання мастила) промислового газового лічильника марки РГ 100 (МНЧ,2012р.) | 659.4478
30029 | Проведення робіт по усуненню негерметичності камер шестерень (витікання мастила) промислового газового лічильника марки РГ250 | 832.9934
30030 | Проведення робіт по усуненню негерметичності камер шестерень (витікання мастила) промислового газового лічильника марки РГ 400 | 939.0262
30031 | Проведення робіт по усуненню негерметичності камер шестерень (витікання мастила) промислового газового лічильника марки РГ 600 | 1025.8148
30032 | Проведення робіт по усуненню негерметичності камер шестерень (витікання мастила) промислового газового лічильника марки РГ 1000 | 1099.0692
30033 | Проведення робіт по регулюванню та встановленню зазорів між роторами та корпусом промислового газового лічильника марки РГ40 | 910.1283
30034 | Проведення робіт по регулюванню та встановленню зазорів між роторами та корпусом промислового газового лічильника марки РГ 100 | 948.6799
30035 | Проведення робіт по регулюванню та встановленню зазорів між роторами та корпусом промислового газового лічильника марки РГ250 | 1095.2204
30036 | Проведення робіт по регулюванню та встановленню зазорів між роторами та корпусом промислового газового лічильника марки РГ400 | 1170.4308
30037 | Проведення робіт по регулюванню та встановленню зазорів між роторами та корпусом промислового газового лічильника марки РГ600 | 1230.2143
30038 | Проведення робіт по регулюванню та встановленню зазорів між роторами та корпусом промислового газового лічильника марки РГ 1000 | 1288.0417
30039 | Проведення робіт по ремонту (заміні) лічильного механізму промислового газового лічильника марки РГ 40, РГ 100 | 414.5723
30040 | Проведення робіт по ремонту (заміні) лічильного механізму промислового газового лічильника марки РГ 250, РГ 400 | 462.7776
30041 | Проведення робіт по ремонту (заміні) лічильного механізму промислового газового лічильника марки РГ 600 | 476.2802
30042 | Проведення робіт по ремонту (заміні) лічильного механізму промислового газового лічильника марки РГ 1000 | 476.2802
30043 | Проведення робіт по ремонту (заміні) лічильного механізму промислового газового лічильника марки ЛГ -150 | 375.9891
30044 | Проведення робіт по ремонту (заміні) лічильного механізму промислового газового лічильника марки ЛГ -100 | 370.2158
30045 | Проведення робіт по ремонту (заміні) лічильного механізму промислового газового лічильника марки ЛГ- 80 | 362.5181
30046 | Проведення робіт по заміні підшипників промислового газового лічильника марки РГ 40 | 530.2588
30047 | Проведення робіт по заміні підшипників промислового газового лічильника марки РГ 100 | 564.9616
30048 | Проведення робіт по ремонту головки лічильного механізму промислового газового лічильника марки ЛГ -150 | 825.2641
30049 | Проведення робіт по ремонту головки лічильного механізму промислового газового лічильника марки ЛГ -100 | 811.7931
30050 | Проведення робіт по ремонту головки лічильїшго механізму промислового газового лічильника марки ЛГ - 80 | 805.9883
30051 | Проведення робіт по ремонту (заміні) масляного насосу промислового газового лічильника марки ЛГ - 150 | 871.545
30052 | Проведення робіт по ремонту (заміні) масляного насосу промислового газового лічильника марки ЛГ - 100 | 863.8473
30053 | Проведення робіт по ремонту (заміні) масляного насосу промислового газового лічильника марки ЛГ - 80 | 858.0425
30054 | Проведення робіт по ремонту вимірювача промислового газового лічильника марки ЛГ - 150 | 1664.0624
30055 | Проведення робіт по ремонту вимірювача промислового газового лічильника марки ЛГ - 100 | 1484.712
30056 | Проведення робіт по ремонту вимірювача промислового газового лічильника марки ЛГ -80 | 1297.6954
30057 | Проведення підготовчих робіт промислових лічильників газу марки "GMS G-25" перед Державною повіркою та проведення приймально-здавальних робіт | 1779.7489
30058 | Проведення підготовчих робіт промислових лічильників газу марки "GMS G-40" перед Державною повіркою та проведення приймально-здавальних робіт | 1700.6896
30059 | Проведення підготовчих робіт промислових лічильників газу марки "GMS G-65" перед Державною повіркою та проведення приймально-здавальних робіт | 1681.4138
30060 | Проведення підготовчих робіт промислових лічильників газу марки "GMS G-100" перед Державною повіркою та проведення приймально-здавальних робіт | 1654.4087
30061 | Проведення підготовчих робіт промислових лічильників газу марки "GMS G-160" перед Державною повіркою та проведення приймально-здавальних робіт | 1635.1328
30062 | Проведення підготовчих робіт промислових лічильників газу марки "GMS G-250" перед Державною повіркою та проведення приймально-здавальних робіт | 1536.7977
30063 | Проведення робіт по ремонту, заміні та чистці складових частин промислового газового лічильника марки "GIVIS G-25" | 2261.8023
30064 | Проведення робіт по ремонту, заміні та чистці складових частин промислового газового лічильника марки "GMS G-40" | 2396.7647
30065 | Проведення робіт по ремонту, заміні та чистці складових частин промислового газового лічильника марки "GMS G-65" | 2531.7585
30066 | Проведення робіт по ремонту, заміні та чистці складових частин промислового газового лічильника марки "GMS G-100" | 2674.4186
30067 | Проведення робіт по ремонту, заміні та чистці складових частин промислового газового лічильника марки "GMS G-160 | 2811.3369
30068 | Проведення робіт по ремонту, заміні та чистці складових частин промислового газового лічильника марки "GIVIS G-250" | 2982.958
30069 | Підготовка автоматизованого комплексу обліку природного газу на базі обчислювача "Універсал-02" до монтажу | 21216.1562
30070 | Підготовка автоматизованого комплексу обліку природного газу на базі обчислювача "КПЛГ" до монтажу | 18437.85
30071 | Проведення робіт по перевірці промислових роторних лічильників газу на функціонування перед Державною повіркою | 912.0527
30072 | Проведення робіт по перевірці промислових турбінних лічильників газу на функціонування перед Державною повіркою | 1006.5389
30073 | Проведення робіт по перевірці промислових лічильників газу мембранного типу G - 16, G-25 | 555.3394
30074 | Проведення робіт по ремонту лічильного механізму промислового газового лічильника типу G-16, G-25 | 308.5079
30075 | Проведення робіт по ремонту, заміні та чистці складових частин промислового газового лічильника типу G-16, G-25 | 796.3662
30076 | Проведення підготовчих робіт до фарбування побутових лічильників газу мембранного типу та проведення фарбування | 139.7892
30077 | Проведення робіт по повірці автоматизованого комплексу обліку газу на базі обчислювача (коректора) в м.Житомирі та Житомирському районі | 3073.8163
30078 | Заміна побутового лічильника, який вийшов 3 ладу, на лічильник тієї ж марки | 352.9906
30079 | Проведення робіт по промивці та заміні масла промислового газового лічильника марки РГ-40/без зняття лічильника/ по місту Житомиру | 707.6532
30080 | Проведення робіт по промивці та заміні масла промислового газового лічильника марки РГ-100/без зняття лічильника/ по місту Житомиру | 728.8534
30081 | Проведення робіт по промивці та заміні масла промислового газового лічильника марки РГ-250/без зняття лічильника/ по місту Житомиру | 775.1344
30082 | Проведення робіт по промивці та заміні масла промислового газового лічильника марки РГ-400/без зняття лічильника/ по місту Житомиру | 815.642
30083 | Проведення робіт по промивці та заміні масла промислового газового лічильника марки РГ-600/без зняття лічильника/ по місту Житомиру | 834.9178
30084 | Проведення робіт по промивці та заміні масла промислового газового лічильника марки РГ-1000/без зняття лічильника/ по місту Житомиру | 871.545
30085 | Проведення робіт по промивці та заміні масла промислового газового лічильника марки РГ-40 /без зняття лічильника/ по Житомирській області | 1237.912
30086 | Проведення робіт по промивці та заміні масла промислового газового лічильника марки РГ-100 /без зняття лічильника/ по Житомирській області | 1259.1122
30087 | Проведення робіт по промивці та заміні масла промислового газового лічильника марки РГ-250 /без зняття лічильника/ по Житомирській області | 1305.3931
30088 | Проведення робіт по промивці та заміні масла промислового газового лічильника марки РГ-400 /без зняття лічильника/ по Житомирській області | 1345.9008
30089 | Проведення робіт по промивці та заміні масла промислового газового лічильника марки РГ-600 /без зняття лічильника/ по Житомирській області | 1365.1766
30090 | Проведення робіт по промивці та заміні масла промислового газового лічильника марки РГ-1000/без зняття лічильника/ по Житомирській області | 1401.8038
30091 | Встановлення промислового газового лічильника марки "GMS" G-16, G-25, G-40 (по м. Житомиру) | 697.6525
30092 | Встановлення промислового газового лічильника марки "GMS" G-65 (по м. Житомиру) | 732.166
30093 | Встановлення промислового газового лічильника марки "GMS" G-100 (по м. Житомиру) | 746.9304
30094 | Встановлення промислового газового лічильника марки "GMS" G-160, G-250 (по м. Житомиру) | 771.601
30095 | Встановлення промислового газового лічильника марки "GMS" G-16, G-25, G-40 (по Житомирській області) | 1336.1209
30096 | Встановлення промислового газового лічильника марки "GMS" G-65 (по Житомирській області) | 1368.1737
30097 | Встановлення промислового газового лічильника марки "GMS" G-100 (по Житомирській області) | 1385.4304
30098 | Встановлення промислового газового лічильника марки "GMS" G-160, G-250 (по Житомирській області) | 1410.0694
30099 | Зняття промислового газового лічильника марки "GMS" G=16, G=25, G=40 (по м. Житомиру) | 554.6769
30100 | Зняття промислового газового лічильника марки "GMS" G=65, G=100 (по м. Житомиру) | 591.6512
30101 | Зняття промислового газового лічильника марки "GMS" G=160, G=250 (по м. Житомиру) | 623.6724
30102 | Зняття промислового газового лічильника марки "GMS" G-16, G-25, G-40 (по Житомирській області) | 1190.6846
30103 | Зняття промислового газового лічильника марки "GMS" G-65, G-100 (по Житомирській області) | 1227.6589
30104 | Зняття промислового газового лічильника марки "GMS" G-160, G-250 (по Житомирській області) | 1262.1724
30105 | Зняття промислового лічильника газу ЛГ і встановленя двох заглушок (по м. Житомиру) | 1005.7818
30106 | Зняття двох заглушок і встановлення промислового лічильника газу ЛГ (по м. Житомиру) | 1301.6074
30107 | Зняття двох заглушок і встановлення промислового лічильника газу ЛГ (по Житомирській області) | 1940.0758
30108 | Зняття промислового лічильника газу ЛГ і встановлення двох заглушок (по Житомирській області) | 1644.2502
30109 | Зняття промислового лічильника газу РГ-40, РГ-100 і встановлення блінди (по м. Житомиру) | 1153.7104
30111 | Зняття промислового лічильника газу РГ-600, РГ-1000 і встановлення блінди (по м. Житомиру) | 1202.9883
30112 | Зняття промислового лічильника газу РГ-40, РГ-100 і встановлення блінди (по Житомирській області) | 1792.1788
30113 | Зняття промислового лічильника газу РГ -250, РГ-400 і встановлення блінди (по Житомирській області) | 1824.2316
30114 | Зняітя промислового лічильника газу РГ-600, РГ-1000 і встановлення блінди (по Житомирській області) | 1841.4883
30115 | Зняття блінди і встановлення промислового лічильника газу РГ-40,РГ-100 /по м. Житомиру | 1190.6846
30116 | Зняття блінди і встановлення промислового лічильника газу РГ-250,РГ-400 ^о м. Житомиру | 1257.2193
30117 | Зняття блінди і встановлення промислового лічильника газу РГ-600,РГ-1000 /по м. Житомиру | 1387.8912
30118 | Зняття блінди і встановлення промислового лічильника газу РГ-40, РГ-100 (по Житомирській області) | 1829.153
30119 | Зняття блінди і встановлення промислового лічильника газу РГ-250, РГ-400 (по Житомирській області) | 1893.2586
30120 | Зняття блінди і встановлення промислового лічильника газу РГ-600, РГ-1000 (по Житомирській області) | 2026.3596
30121 | Проведення робіт по монтажу GSM модема та налагодження GSM зв'язку автоматизованого комплексу обліку природного газу на базі обчислювача "КПЛГ", "ВЕГА", "КВР", "OE-VPT", "КВТ", "Універсал-02" по м.Житомиру та районам Житомирської області | 1970.078
30122 | Проведення повірочних робіт обчислювача "Лідер" витратоміра-лічильника ОЕ, "Лідер" та аналогічних(підготовчі та приймально-здавальні роботи) | 626.4802
30123 | Проведення повірочних робіт перетворювачів тиску кл. 0,05....0,25 усіх типів (підготовчі та приймально-здавальні роботи) | 402.8364
30124 | Проведення повірочних робіт вимірювальних комплексів, коректорів на базі виї ї^атоміра-лічильника "Флоутек", "Флоукор" та аналогічних (підготовчі та приймалино-здавальні роботи) | 954.5794
30125 | Проведення робіт по зняттю обчислювача(коректора), перетпорювачів(без програмування) без послуг ДП"Житомирстандартметрологія" в м Житомирі | 871.482
30126 | Проведення робіт по зняттю обчислювача(коректора), перетворювачів(без програмування) без послуг ДП"Житомирстандартметрологія" в районі підпорядкованому Бердичівському відділенню | 1265.6742
30127 | Проведення робіт по зняттю обчислювача (коректора), перетворювача (без програмування) без послуг ДП"Житомирстандартметрологія" в районі підпорядкованому Коростенському відділенню | 1918.6863
30129 | Проведення робіт по зняттю обчислювача(коректора), перетворювачів(без програмування) без послуг ДІ1"Житомирстандартметрологія" в районі підпорядкованому Звягельському відділенню | 1681.2245
30130 | Проводеиня робіт по зняттю оочислювача(коректора), перетворювачів(без програмування) без послуг ДП"Житомирстандартметрологія" в районі підпорядкованому Овруцькому відділенню | 1918.6863
30131 | Проведення робіт по зняттю обчислю вача(коректора), перетворювачів(без програмування) без послуг ДП"Житомирстандартметрологія" в районі підпорядкованому Попільнянському відділенню | 1586.2334
30133 | Проведення робіт по встановленню обчислювача(коректора), перетворювачів(без програмування) без послуї ДП"Житомирстандартметрологія" в м.Житомирі | 928.4892
30134 | Проведення робіт по встановленню обчислювача(коректора), перетворювачів(без програмування) без послуг ДП"Житомирстандартметрологія" в районі підпорядкованому Бердичівському відділенню | 1325.0475
30135 | Проведення робіт по встановленню обчислювача(коректора), перетворювачів(без програмування) без послуг ДП"Житомирстандартметрологія" в районі підпорядкованому Коростенському відділенню | 1978.0596
30137 | Проведення робіт по встановленню обчислювача(коректора), перетворювача без програмування) без послуї ДП"Житомирстандартметрологія" в районі підпорядкованому Звягельському відділенню | 1740.5978
30138 | Проведення робіт по встановленню обчислювача(коректора), перетвлрювачів (без програмування) без послуг "Житомирстандартметрологія" в район; підпорядкованому Овруцькому відділенню | 1978.0596
30139 | Проведення робіт по встановленню обчисліовача(коректора), перетворювачів(без програмування) без послуг ДГГ'Житомирстандартметрологія" в районі підпорядкованому Попільнянському відділенню | 1645.6068
30141 | Проведення робіт по технічному обслугс;;уванню автоматизованого комплексу обліку газу на базі обчислювача (коректора) без програмування в м.Житоміирі | 930.8553
30142 | Проведення робіт по технічному обслутсауванню автоматизованого компле'юу обліку газу на базі обчислювача (кореіст іра) без програмування в районі підпорядкованому Бердичівському відділенню | 1325.0475
30143 | Проведення робіт по технічному обслуговуванню автоматизованого комплексу обліку газу на базі обчислювача (коректора) без програмування в районі підпорядкованому Коростенському відділенню | 1978.0596
30145 | Проведення робіт по технічному обслуговуванню автоматизованого комплексу обліку газу на базі обчислювача (коректора) без програмування в районі підпорядкованому Звягельському відділенню | 1740.5978
30146 | Проведення робіт по технічному обслуговуванню автоматизованого комплексу обліку газу на базі обчислювача (коректора) без програмування в районі підпорядкованому Овруцькому відділенню | 1978.0596
30147 | Проведення робіт по технічному обслуговуванню автоматизованого комплексу обліку газу на базі обчислювача (корект.)ра) без програмування в районі підпорядкованому Попільнянському відділенню | 1645.6068
30149 | Проведення робіт по монтажу iMODa та налагодження GSM зв'язку автоматизованого комплексу обліку газу на базі обчислювача (коректора) в районі, підпорядкованому Бердичівському відділенню | 1683.7168
30150 | Проведення робіт по монтажу iMODa та налагодження GSM зв'язку автоматизованого комплексу обліку газу на базі обчислювача (коректора) в м,Житомирі | 1375.5559
30151 | Проведення робіт по монтажу iMODa та налагодження GSM зв'язку автоматизованого комплексу обліку газу на базі обчислювача (коректора) в районі, підпорядкованому Коростенському відділенню | 2157.0314
30154 | Проведення робіт по монтажу iMODa та налагодження GSM зв'язку автоматизованого комплексу обліку газу на базі обчислювача (коректора) в районі, підпорядкованому Овруцькому відділенню | 2361.6202
30155 | Проведення робіт по монтажу iMODa та налагодження GSM зв'язку автоматизованого комплексу обліку газу на базі обчислювача (коректора) в районі, підпорядкованому Попільнянському відділенню | 2016.5166
30157 | Проведення робіт по монтажу iMODa та налагодження GSM зв'язку автоматизованого комплексу обліку газу на базі обчислювача (коректора) в районі, підпорядкованому Бердичівському відділенню | 1252.2979
30158 | Проведення робіт по технічному обслуговуванню iMODa та налагодження GSM зв'язку автоматизованого комплексу обліку газу на базі обчислювача (коректора) в м. Житомирі | 838.1673
30159 | Проведення робіт по технічному обслуговуванню iMODa та налагодження GSM зв'язку автоматизованого комплексу обліку газу на базі обчислювача (коректора) в районі, підпорядкованому Коростенському відділенню | 1725.6125
30161 | Проведення робіт по технічному обслуговуванню iMODa та налагодження GSM зв'язку автоматизованого комплексу обліку газу на базі обчислювача (коректора) в районі, підпорядкованому Звягельському відділенню | 1683.7168
30162 | Проведення робіт по технічному обслуговуванню iMODa та налагодження GSM зв'язку автоматизованого комплексу обліку газу на базі обчислювача (коректора) в районі, підпорядкованому Овруцькомувідділенню | 1930.2328
30163 | Проведення робіт по технічному обслуговуванню iMODa та налагодження GSM зв'язку автоматизованого комплексу обліку газу на базі обчислювача (коректора) в районі, підпорядкованому Попільнянському відділенню | 1585.0977
30165 | Проведення повірочних робіт термоперетворювачів з уніфікованими вихідними сигналами від 0 до 300 градусів С ТСПУ, тему, ТХАУ, ТХКУ та аналогічних (підготовчі га приймально-здавальні роботи) | 156.9828
30166 | Проведення регулювання, підстроювання перетворювачів тиску кл. 0,05 ... 0,25 усіх типів | 205.5668
30167 | Проведення регулювання підстроювання термоперетворювачів з уніфікованими вихідними сигналами від 0 градусів до 300 градусів ТСПУ, ТСМУ, ТХАУ, ТХКУ та аналогічних | 603.8918
40012 | Виконання робіт за умови відмови в доступу до об'єкту споживача | 198.7209
40035 | Нагляд за роботами в охорнній зоні газорозподільних мереж | 97.4518
40036 | Нагляд за роботами в охорнній зоні газорозподільних мереж в зоні перетину газопроводу | 487.2273
40092 | Погодження ескізного проекту на встановлення засобів дистанційної передачі даних на комерційні вузли обліку | 225.1265
40093 | Виписка повідомлення на припинення газопостачання/розподілу природного газу | 64.2317
40094 | Формування акту виконаних робіт на припинення газопостачання/розподілу природного газу | 27.8253
40109 | Проведення інвентаризації зі складанням акту обстеження "Терміновий виклик контролера" | 97.0101
40201 | Припинення газопостач.на об'єкт споживача шляхом перекриття вимик.пристрою та опломб., нормальні умови , D до 50 мм | 184.8082
40231 | Відновлення газопостач.на об'єкт споживача шляхом відкриття вимик.пристрою та зняття пломби, нормальні умови , D до 50 мм | 139.0951